## 入力
計算シート2008
表１ H12建告第1441号によるパラメータ（α）
●想定出火場所の設定 |  |  |  | 出火室用途 |  | α
|  | 可燃物が多量に集積される空間 |  | → | 倉庫、物販店舗（バックヤード・ストックヤード） | 0.8254
天井の高さ（ｍ） |  |  |  | → | 物販店舗（書籍・家具売場）、住宅・事務所の収納室、リネン室・劇場等の大道具室、図書室、パチンコ・ゲームセンターなど | 0.2428
室の水平断面積（㎡）
火災成長パラメータ （表１） |  | 可燃物が多量に置かれる生活空間 |  | → | 住宅の居室 | 0.1503
|  | 可燃物が多量に置かれる執務空間 |  | → | 事務室、学校の職員室・準備室・器具庫など | 0.0989
天井が難燃材の性能を持つか？ |  | 可燃物が多量に置かれる商業空間 |  | → | 物販店舗(書籍･家具売場以外の売場)、飲食店、厨房、ホテル宴会室、劇場・集会場・体育館・ディスコ等の客席（固定席以外の部分） | 0.0765
屋内消火栓（又は補助散水栓）の該非
消火器の使用人数（人） |  | 簡易な視聴覚空間 |  | → | 教室、劇場・集会場・体育館・ディスコ等の客席（固定席） | 0.0564
|  | 簡易な生活・商業空間 |  | → | ホテル客室、仮眠室、病室、宿直室、社員食堂、軽飲食店、博物館・美術館等、舞台、自動車車庫・修理工場 | 0.024
感知器の種別
(表２)
|  | 簡易な執務空間等 |  | → | 会議室・役員室等・休憩室・給湯室・ロビー・廊下・車路・機械室・体育館のアリーナ・屋内プール | 0.0125
感知器の火源からの水平距離（ｍ）
0.8254
●避難誘導完了の予測活動限界時間の設定 |  |  | 表２ 出火場所の感知器種別入力値 |  |  | 0.2428
|  |  | 熱感知器 | 定温式スポット型感知器（特種） |  | 0.1503
用途形態による算定方法（表３) |  |  |  | 定温式スポット型感知器（一種） |  | 0.0989
|  |  |  | 差動式スポット型感知器（一種） |  | 0.0765
○上記用途形態による算定方法が①の場合 |  |  |  | 差動式スポット型感知器（二種） |  | 0.0564
|  |  |  | 光電式スポット型感知器（一種） |  | 0.024
(ｔｃ) | 出火室の避難限界時間(ｓｅｃ） |  | 煙感知器 | 光電式スポット型感知器（二種） |  | 0.0125
| 出火階の避難限界時間(ｓｅｃ) |  |  | 光電式スポット型感知器（三種） |  | 個別指定
○上記用途形態による算定方法が①以外の場合 |  |  | 表３ 用途形態による算定方法
① 避難計算（避難シミュレーション等）により避難の安全が確認されているもの
・共通入力項目 | スプリンクラー設備の有無 |  | ② ①以外で自力避難困難者が入居するもの（社会福祉施設・病院等）
| 内装制限の有無 |  | ③ ①以外で旅館・ホテル等の用途のもの
④ ①以外で物品販売店舗等の用途のもの
②の場合の入力項目 | バルコニー有無 |  | ⑤ ①以外で煙の影響等により早期に避難に支障があるもの
居室等の区画状況
寝具類の防炎化の有無
③の場合の入力項目 | 客室と廊下の欄間等の有無
寝具類の防炎化の有無
④の場合の入力項目 | 注参照 |  | 注
区画形成が扉形式の防火戸(特定防火設備)又は遮煙性能を有する防火シャッターはあるか？
⑤の場合の入力項目 | 注参照
Note on C6: 想定出火室の床面積（水平断面積）㎡を入力する。
Note on C8: 右記の表から該当する出火室の用途のパラメータ数値を選択する。
Note on C16: 熱か煙か種別 を選択する。
Note on C17: 右表から感知器の種別を選択する。
Note on C19: 数値を入力する。
Note on C23: 右表より選択する。

## 結果表
自衛消防活動の予測活動限界時間のチェックシート
計算式により算出する。
|  |  | 予測時間 |  |  |  | 予測活動限界時間内に感知器が作動しないことが予測されます。 火源位置を感知器設置位置に近づける等、条件を再設定して下さい。
感知器作動予測時間（自衛消防隊の行動開始時間） Ｔｄ |  |  |  | #DIV/0! | 秒
| #DIV/0! | 予測時間 |  | 測定時間 (自火報発報から） |  | チェック欄
消火器の放射開始予測活動限界時間の算出 Ｔａ |  | #DIV/0! | #DIV/0! |  | 秒 | 適 ・ 否
屋内消火栓（又は補助散水栓）の放水開始予測活動限界時間の算出 Ｔｂ |  | #DIV/0! | #DIV/0! |  | 秒 | 適 ・ 否
#DIV/0!
※ 避難シミュレーション等により出火居室の予測限界時間が求められている場合は、当該時間を Ｔｂとする。
#DIV/0!
| #DIV/0! | 予測時間 |  | 測定時間 (自火報発報から） |  | チェック欄
避難誘導完了（防火区画形成等）の予測活動限界時間の算出 | 出火区画 Ｔｃ１（注） |  |  |  | 秒 | 適 ・ 否
| 隣接区画 Ｔｃ１’（注) |  |  |  | 秒 | 適 ・ 否
| 出火階 Ｔｃ２（注） | #DIV/0! | #DIV/0! |  | 秒 | 適 ・ 否
#DIV/0!
(注） 社会福祉施設及び病院等におけるマニュアル活用時はＴc１､Ｔc１’を算出、その他はＴc２ を算出する。

## 【避難誘導】シート (hidden)
0
②限界時間算定表(自力避難困難者（社会福祉施設・病院））
|  | バルコニー避難 |  | ０
|  | 出火区画 |  |  | 隣接区画(竪穴隣接区画）
避難誘導完了の限界時間 |  | 120 | 秒 |  | 300 | 秒
|  | 2 | 分 |  | 5 | 分
（各区画基準及び延長時間） |  |  |  | ＳＰあり | ＳＰなし | ＳＰあり | ＳＰなし
ｽﾌﾟﾘﾝｸﾗｰ設備 (入力：無＝０、有＝１） |  | ０ | 限界時間 | 9 | 2 | 13 | 5
|  |  | 基準 | 9 | 2 | 13 | 5
内装制限 (入力：無＝０、有＝１） |  | ０ |  |  |  | 0 | 0
当該区画に規則１３条該当 |  | ０ | 区画 | 0 | 0 | 0 | 0
（入力：非該当＝０、該当＝１） |  |  |  | 0 | -
区画等の確保 | （不燃化区画） | ０ |  | 3 | 2
| （各室戸区画） | ０ |  | 2 | 1
寝具類の防炎化 |  | ０ | 防炎 | 0 | 0
初期消火
（屋内消火栓の使用：無＝０、有＝１） |  | ０ | 内栓 | 0 | 0
③限界時間算定表(旅館・ホテル）
火災階
限界時間 |  | 180 | 秒 | (最大540秒)
（各区画基準） |  | 3 | 分
ｽﾌﾟﾘﾝｸﾗｰ設備 |  | ０
（SP未設置延長基準）
| 内装制限 | ０
| 客室と廊下の欄間,ガラリ | ０
（延長基準(内装制限されている場合に限る.）)
| 寝具類の防炎化 | ０
| （延長基準） | 0
| 屋内消火栓使用 | ０
④限界時間算定表(物品販売店舗）
竪穴隣接区画
限界時間 |  | 540 | 秒
| （各区画基準） | 9 | 分
ｽﾌﾟﾘﾝｸﾗｰ設備 |  | ０
内装制限 |  | ０
(延長時間）
（防火戸が全て扉形式特定防火戸又は遮煙性能を有する防火シャッター）
区画等の確保
| （SP未設置の場合のみの延長の時間） |  | 分
初期消火 |  | ０
⑤限界時間算定表(その他）
|  | 出火階 |  |  | 出火階
限界時間 |  | 540 | 秒 |  | (竪穴隣接区画)
秒
| （各区画基準） | 9 | 分
ｽﾌﾟﾘﾝｸﾗｰ設備 (入力：無＝０、有＝１） |  | ０ |  |  |  |  | 分
内装制限 (入力：無＝０、有＝１） |  | ０
(延長時間）
（防火戸が全て扉形式特定防火戸又は遮煙性能を有する防火シャッター）
区画等の確保 |  |  |  |  | ０
| （延長時間） |  | 分
初期消火 |  | ０

## 【消火器】シート (hidden)
消火器の限界時間の算定
① 天井が難燃材料の性能を持たないもの
| 火災成長パラメータ | 天井の高さ(m） | 限界時間
|  |  | 分表示 | 秒表示
| 0 | 0 | #NUM! | #NUM! | 計算③
※火災成長パラメータは、H12建告第1441号によるものとする。
② 天井が難燃材料の性能を持つもの
|  |  | 限界時間 |  | 限界時間
|  |  | （１人で消火） |  | （２人で消火）
| 火災成長パラメータ |  | 分表示 | 秒表示 | 分表示 | 秒表示
|  |  | #DIV/0! | #DIV/0! | #DIV/0! | #DIV/0!
| 0 |  |  | 計算① |  | 計算②
屋内消火栓の予測活動限界時間
| 火災成長パラメータ |  |  | 0 |  | 限界時間
| 活動限界の煙層高さ（ｍ） |  |  | 1.8 |  | #DIV/0! | 計算④
| 天井の高さ（ｍ） |  |  | 0
| 出火室の水平断面積（㎡） |  |  | 0
Note on C9: 天井高さを入力(ｍ）

## 【熱感知器】シート (hidden)
【 定温式・差動式スポット型感知器 作動予測シート 】
[13 empty] | 火災成長率 | 最大発熱速度
凡例 | [10 empty] | ◆A1［火源の設定方法に関する条件選択］◆ |  | af［kW/s2］ | Qmax［kW］ |  | VBAプログラム作成用データ（注：「z」は「"」に置換する。）
メニューより選択（必須） |  |  | 数値入力（必須） |  |  |  |  | 数値入力（個別入力時のみ） |  |  | A1-1-01_出火可燃物→ゴミ袋（大） |  | 0.03 | 300 | 1 | a(1)=zA1-1-01_出火可燃物→ゴミ袋（大）z | : b(1)=0.03 | : c(1)=300 | a(1)=zA1-1-01_出火可燃物→ゴミ袋（大）z : b(1)=0.03 : c(1)=300
[11 empty] | A1-1-02_出火可燃物→テレビ |  | 0.068 | 170 | 2 | a(2)=zA1-1-02_出火可燃物→テレビz | : b(2)=0.068 | : c(2)=170 | a(2)=zA1-1-02_出火可燃物→テレビz : b(2)=0.068 : c(2)=170
Q1：火災性状予測では、出火可燃物を特定しますか？それとも、室用途に応じた平均的な可燃物を想定しますか？下記のメニューより出火可燃物または室用途を選択して下さい。 | [10 empty] | A1-1-03_出火可燃物→食器洗浄機 |  | 0.0003 | 300 | 3 | a(3)=zA1-1-03_出火可燃物→食器洗浄機z | : b(3)=0.0003 | : c(3)=300 | a(3)=zA1-1-03_出火可燃物→食器洗浄機z : b(3)=0.0003 : c(3)=300
室用途→可燃物が多量に集積する空間 →収納室・物販店舗（書籍・家具売場） | [10 empty] | A1-1-04_出火可燃物→コンピュータ梱包 |  | 0.015 | 150 | 4 | a(4)=zA1-1-04_出火可燃物→コンピュータ梱包z | : b(4)=0.015 | : c(4)=150 | a(4)=zA1-1-04_出火可燃物→コンピュータ梱包z : b(4)=0.015 : c(4)=150
[11 empty] | A1-1-05_出火可燃物→カーテン |  | 0.1225 | 150 | 5 | a(5)=zA1-1-05_出火可燃物→カーテンz | : b(5)=0.1225 | : c(5)=150 | a(5)=zA1-1-05_出火可燃物→カーテンz : b(5)=0.1225 : c(5)=150
Q2：火源の燃焼性状のうち火災成長率の設定方法を下記のメニューより選択して下さい。 | [10 empty] | A1-1-06_出火可燃物→マットレス（シングル・厚さ10cm） |  | 0.015 | 150 | 6 | a(6)=zA1-1-06_出火可燃物→マットレス（シングル・厚さ10cm）z | : b(6)=0.015 | : c(6)=150 | a(6)=zA1-1-06_出火可燃物→マットレス（シングル・厚さ10cm）z : b(6)=0.015 : c(6)=150
A2-2：想定した室用途に応じた例示値を入力する（A1-2-22～27を選択の場合） | [7 empty] | af = |  | ［kW/s2］ | A1-1-07_出火可燃物→マットレス（シングル・厚さ40cm） |  | 0.01235 | 400 | 7 | a(7)=zA1-1-07_出火可燃物→マットレス（シングル・厚さ40cm）z | : b(7)=0.01235 | : c(7)=400 | a(7)=zA1-1-07_出火可燃物→マットレス（シングル・厚さ40cm）z : b(7)=0.01235 : c(7)=400
[8 empty] | （例示値） | #NAME? | ［kW/s2］ | A1-1-08_出火可燃物→クリスマスツリー（直径1～1.5m、高さ1.2～2m） |  | 0.83334 | 750 | 8 | a(8)=zA1-1-08_出火可燃物→クリスマスツリー（直径1～1.5m、高さ1.2～2m）z | : b(8)=0.83334 | : c(8)=750 | a(8)=zA1-1-08_出火可燃物→クリスマスツリー（直径1～1.5m、高さ1.2～2m）z : b(8)=0.83334 : c(8)=750
Q3：火源の燃焼性状のうち最大発熱速度の設定方法を下記のメニューより選択して下さい。 | [10 empty] | A1-1-09_出火可燃物→クリスマスツリー（直径1～1.5m、高さ2～2.7m） |  | 0.9375 | 1500 | 9 | a(9)=zA1-1-09_出火可燃物→クリスマスツリー（直径1～1.5m、高さ2～2.7m）z | : b(9)=0.9375 | : c(9)=1500 | a(9)=zA1-1-09_出火可燃物→クリスマスツリー（直径1～1.5m、高さ2～2.7m）z : b(9)=0.9375 : c(9)=1500
A3-2：発熱速度の上限値は設定しない（デフォルト値10,000kWを入力する） | [7 empty] | Qmax = |  | ［kW］ | A1-1-10_出火可燃物→クリスマスツリー（直径1.5～1.7m、高さ2.3～3.1m） |  | 1.875 | 3000 | 10 | a(10)=zA1-1-10_出火可燃物→クリスマスツリー（直径1.5～1.7m、高さ2.3～3.1m）z | : b(10)=1.875 | : c(10)=3000 | a(10)=zA1-1-10_出火可燃物→クリスマスツリー（直径1.5～1.7m、高さ2.3～3.1m）z : b(10)=1.875 : c(10)=3000
[8 empty] | （例示値） | #NAME? | ［kW］ | A1-1-11_出火可燃物→洋服ダンス（服入、122×62×178cm） |  | 0.20834 | 3000 | 11 | a(11)=zA1-1-11_出火可燃物→洋服ダンス（服入、122×62×178cm）z | : b(11)=0.20834 | : c(11)=3000 | a(11)=zA1-1-11_出火可燃物→洋服ダンス（服入、122×62×178cm）z : b(11)=0.20834 : c(11)=3000
Q4：火災感知器（定温式・差動式スポット型感知器）の種別及びその機器の特性値を下記のメニューより選択して下さい。 | [10 empty] | A1-1-12_出火可燃物→冷蔵庫（59×60×185cm） |  | 0.00889 | 800 | 12 | a(12)=zA1-1-12_出火可燃物→冷蔵庫（59×60×185cm）z | : b(12)=0.00889 | : c(12)=800 | a(12)=zA1-1-12_出火可燃物→冷蔵庫（59×60×185cm）z : b(12)=0.00889 : c(12)=800
定温式スポット型感知器（一種） | [10 empty] | A1-1-13_出火可燃物→集積書架 |  | 0.03556 | 800 | 13 | a(13)=zA1-1-13_出火可燃物→集積書架z | : b(13)=0.03556 | : c(13)=800 | a(13)=zA1-1-13_出火可燃物→集積書架z : b(13)=0.03556 : c(13)=800
A4-2-1：機器の特性値は、種別に応じた例示値を入力する | [10 empty] | A1-1-14_出火可燃物→簡易な椅子 |  | 0.0025 | 100 | 14 | a(14)=zA1-1-14_出火可燃物→簡易な椅子z | : b(14)=0.0025 | : c(14)=100 | a(14)=zA1-1-14_出火可燃物→簡易な椅子z : b(14)=0.0025 : c(14)=100
[11 empty] | A1-1-15_出火可燃物→椅子 |  | 0.008 | 500 | 15 | a(15)=zA1-1-15_出火可燃物→椅子z | : b(15)=0.008 | : c(15)=500 | a(15)=zA1-1-15_出火可燃物→椅子z : b(15)=0.008 : c(15)=500
Tth＝ |  | ［℃］ | RTI＝ |  | ［m1/2s1/2］ |  |  | C＝ |  | ［－］ | A1-1-16_出火可燃物→椅子二脚 |  | 0.08 | 800 | 16 | a(16)=zA1-1-16_出火可燃物→椅子二脚z | : b(16)=0.08 | : c(16)=800 | a(16)=zA1-1-16_出火可燃物→椅子二脚z : b(16)=0.08 : c(16)=800
（例示値） | 70 | ［℃］ | （例示値） | 30 | ［m1/2s1/2］ |  |  | （例示値） | 0 | ［－］ | A1-1-17_出火可燃物→スタッキングチェアー（５つ重ね） |  | 0.01042 | 600 | 17 | a(17)=zA1-1-17_出火可燃物→スタッキングチェアー（５つ重ね）z | : b(17)=0.01042 | : c(17)=600 | a(17)=zA1-1-17_出火可燃物→スタッキングチェアー（５つ重ね）z : b(17)=0.01042 : c(17)=600
[11 empty] | A1-1-18_出火可燃物→座椅子 |  | 0.00695 | 100 | 18 | a(18)=zA1-1-18_出火可燃物→座椅子z | : b(18)=0.00695 | : c(18)=100 | a(18)=zA1-1-18_出火可燃物→座椅子z : b(18)=0.00695 : c(18)=100
メニュー選択結果：メニュー選択は適切 | [10 empty] | A1-1-19_出火可燃物→ソファー（一人掛け） |  | 0.1 | 1000 | 19 | a(19)=zA1-1-19_出火可燃物→ソファー（一人掛け）z | : b(19)=0.1 | : c(19)=1000 | a(19)=zA1-1-19_出火可燃物→ソファー（一人掛け）z : b(19)=0.1 : c(19)=1000
[11 empty] | A1-1-20_出火可燃物→ソファー（二人掛け） |  | 0.06667 | 1500 | 20 | a(20)=zA1-1-20_出火可燃物→ソファー（二人掛け）z | : b(20)=0.06667 | : c(20)=1500 | a(20)=zA1-1-20_出火可燃物→ソファー（二人掛け）z : b(20)=0.06667 : c(20)=1500
■入力パラメータ【火源条件と空間条件】 | [10 empty] | A1-1-21_出火可燃物→ソファー（三人掛け） |  | 0.18 | 1800 | 21 | a(21)=zA1-1-21_出火可燃物→ソファー（三人掛け）z | : b(21)=0.18 | : c(21)=1800 | a(21)=zA1-1-21_出火可燃物→ソファー（三人掛け）z : b(21)=0.18 : c(21)=1800
[11 empty] | 室用途→可燃物が多量に集積する空間 →収納室・物販店舗（書籍・家具売場） |  | 0.2428 | 10000 | 22 | a(22)=z室用途→可燃物が多量に集積する空間 →収納室・物販店舗（書籍・家具売場）z | : b(22)=0.2428 | : c(22)=10000 | a(22)=z室用途→可燃物が多量に集積する空間 →収納室・物販店舗（書籍・家具売場）z : b(22)=0.2428 : c(22)=10000
| T∞＝ | 25 | ［℃］ | （雰囲気温度） | [6 empty] | 室用途→可燃物が多量に置かれる生活空間→住宅 |  | 0.1503 | 10000 | 23 | a(23)=z室用途→可燃物が多量に置かれる生活空間→住宅z | : b(23)=0.1503 | : c(23)=10000 | a(23)=z室用途→可燃物が多量に置かれる生活空間→住宅z : b(23)=0.1503 : c(23)=10000
| H＝ | 0 | ［m］ | （天井高さ） | [6 empty] | A1-2-03_室用途→可燃物が多量に置かれる執務空間→事務室 |  | 0.0989 | 10000 | 24 | a(24)=zA1-2-03_室用途→可燃物が多量に置かれる執務空間→事務室z | : b(24)=0.0989 | : c(24)=10000 | a(24)=zA1-2-03_室用途→可燃物が多量に置かれる執務空間→事務室z : b(24)=0.0989 : c(24)=10000
| r＝ | 0 | ［m］ | （火源からの水平距離） | [6 empty] | A1-2-04_室用途→可燃物が多量に置かれる商業空間→物販店舗（書籍・家具売場以外）・飲食店舗・厨房 |  | 0.0765 | 10000 | 25 | a(25)=zA1-2-04_室用途→可燃物が多量に置かれる商業空間→物販店舗（書籍・家具売場以外）・飲食店舗・厨房z | : b(25)=0.0765 | : c(25)=10000 | a(25)=zA1-2-04_室用途→可燃物が多量に置かれる商業空間→物販店舗（書籍・家具売場以外）・飲食店舗・厨房z : b(25)=0.0765 : c(25)=10000
| af = | 0 | ［kW/s2］ | （火源の火災成長率） | [6 empty] | A1-2-05_室用途→簡易な生活・商業空間 →ホテル客室・仮眠室・社員食堂・軽飲食店舗 |  | 0.024 | 10000 | 26 | a(26)=zA1-2-05_室用途→簡易な生活・商業空間 →ホテル客室・仮眠室・社員食堂・軽飲食店舗z | : b(26)=0.024 | : c(26)=10000 | a(26)=zA1-2-05_室用途→簡易な生活・商業空間 →ホテル客室・仮眠室・社員食堂・軽飲食店舗z : b(26)=0.024 : c(26)=10000
| Qmax = | 10000 | ［kW］ | （火源の発熱速度の上限値） | [6 empty] | A1-2-06_室用途→簡易な執務空間 →役員室・会議室・ロビー・休憩室 |  | 0.0125 | 10000 | 27 | a(27)=zA1-2-06_室用途→簡易な執務空間 →役員室・会議室・ロビー・休憩室z | : b(27)=0.0125 | : c(27)=10000 | a(27)=zA1-2-06_室用途→簡易な執務空間 →役員室・会議室・ロビー・休憩室z : b(27)=0.0125 : c(27)=10000
[13 empty] | ↑ | ↑デフォルト値10000
■入力パラメータ【定温式スポット型感知器＆スプリンクラーヘッドの特性値】 | [10 empty] | ◆A2［火災成長率の設定方法に関する条件選択］◆ |  | H12建告第1441号による計算値
A2-1：特定した可燃物に応じた例示値を入力する（A1-1-01～21を選択の場合）
| Tth＝ | 70 | ［℃］ | （作動温度） | [6 empty] | A2-2：想定した室用途に応じた例示値を入力する（A1-2-22～27を選択の場合）
| RTI＝ | 30 | ［m1/2s1/2］ | （熱応答時間指数） | [6 empty] | A2-3：例示値は使用せず、予想される値を個別に入力する→【右欄に火災成長率を入力】
| C＝ | 0 | ［-］ | （感知器の感熱部と本体との伝熱係数とRTIの積）
◆A3［発熱速度の上限値の設定方法に関する条件選択］◆
■出力【作動時間】 | [10 empty] | A3-1：特定した可燃物に応じた例示値を入力する
A3-2：発熱速度の上限値は設定しない（デフォルト値10,000kWを入力する）
| tdetect＝ | #DIV/0! | ［s］ | （作動時間） | [6 empty] | A3-3：例示値は使用せず、予想される値を個別に入力する→【右欄に最大発熱速度を入力】
[6 empty] | 結果出力抽出用 |  |  |  |  | ◆A4-1［火災感知器種別に関する条件選択］◆
time［s］ | Q［kW］ | ΔTg［deg］ | Tg［℃］ | u［m/s］ | Te［℃］ | 作動時間［s］ | 作動時発熱速度［kW］ |  |  |  | 定温式スポット型感知器（特種） | 作動温度Ｔth＝60℃，ＲＴＩ＝15，Ｃ＝0
0 | 0 | #DIV/0! | #DIV/0! | #DIV/0! | 25 | - | - |  |  |  | 定温式スポット型感知器（一種） | 作動温度Ｔth＝70℃，ＲＴＩ＝30，Ｃ＝0
1 | 0 | #DIV/0! | #DIV/0! | #DIV/0! | 25 | - | - |  |  |  | 差動式スポット型感知器（一種） | 作動上昇温度ΔＴth＝15.0℃，ＲＴＩ＝15，Ｃ＝0
2 | 0 | #DIV/0! | #DIV/0! | #DIV/0! | #DIV/0! | #DIV/0! | #DIV/0! |  |  |  | 差動式スポット型感知器（二種） | 作動上昇温度ΔＴth＝22.5℃，ＲＴＩ＝15，Ｃ＝0
3 | 0 | #DIV/0! | #DIV/0! | #DIV/0! | #DIV/0! | #DIV/0! | #DIV/0! |  |  |  | A4-1-5：スプリンクラーヘッド（一種） | 作動温度Ｔth＝72℃，ＲＴＩ＝40，Ｃ＝0.15
4 | 0 | #DIV/0! | #DIV/0! | #DIV/0! | #DIV/0! | #DIV/0! | #DIV/0! |  |  |  | A4-1-6：スプリンクラーヘッド（二種） | 作動温度Ｔth＝72℃，ＲＴＩ＝100，Ｃ＝0.3
5 | 0 | #DIV/0! | #DIV/0! | #DIV/0! | #DIV/0! | #DIV/0! | #DIV/0!
6 | 0 | #DIV/0! | #DIV/0! | #DIV/0! | #DIV/0! | #DIV/0! | #DIV/0! |  |  |  | ◆A4-2［火災感知器・スプリンクラーヘッドの特性値の設定方法に関する条件選択］◆
7 | 0 | #DIV/0! | #DIV/0! | #DIV/0! | #DIV/0! | #DIV/0! | #DIV/0! |  |  |  | A4-2-1：機器の特性値は、種別に応じた例示値を入力する
8 | 0 | #DIV/0! | #DIV/0! | #DIV/0! | #DIV/0! | #DIV/0! | #DIV/0! |  |  |  | A4-2-2：例示値は使用せず、機器個別の特性値を入力する
9 | 0 | #DIV/0! | #DIV/0! | #DIV/0! | #DIV/0! | #DIV/0! | #DIV/0!
10 | 0 | #DIV/0! | #DIV/0! | #DIV/0! | #DIV/0! | #DIV/0! | #DIV/0! |  |  |  | ◆メニュー選択結果
11 | 0 | #DIV/0! | #DIV/0! | #DIV/0! | #DIV/0! | #DIV/0! | #DIV/0! |  |  |  | メニュー選択結果：メニュー選択は適切
12 | 0 | #DIV/0! | #DIV/0! | #DIV/0! | #DIV/0! | #DIV/0! | #DIV/0! |  |  |  | メニュー選択結果：Q1～３の組合せが不適切
13 | 0 | #DIV/0! | #DIV/0! | #DIV/0! | #DIV/0! | #DIV/0! | #DIV/0!
14 | 0 | #DIV/0! | #DIV/0! | #DIV/0! | #DIV/0! | #DIV/0! | #DIV/0! |  | グラフ作成マトリックス
15 | 0 | #DIV/0! | #DIV/0! | #DIV/0! | #DIV/0! | #DIV/0! | #DIV/0! |  | x軸 | y軸（第1）
16 | 0 | #DIV/0! | #DIV/0! | #DIV/0! | #DIV/0! | #DIV/0! | #DIV/0! |  | 0 | 70
17 | 0 | #DIV/0! | #DIV/0! | #DIV/0! | #DIV/0! | #DIV/0! | #DIV/0! |  | #DIV/0! | 70
18 | 0 | #DIV/0! | #DIV/0! | #DIV/0! | #DIV/0! | #DIV/0! | #DIV/0! |  | x軸 | y軸（第1）
19 | 0 | #DIV/0! | #DIV/0! | #DIV/0! | #DIV/0! | #DIV/0! | #DIV/0! |  | #DIV/0! | 0
20 | 0 | #DIV/0! | #DIV/0! | #DIV/0! | #DIV/0! | #DIV/0! | #DIV/0! |  | #DIV/0! | 70
21 | 0 | #DIV/0! | #DIV/0! | #DIV/0! | #DIV/0! | #DIV/0! | #DIV/0! |  | x軸 | y軸（第2）
22 | 0 | #DIV/0! | #DIV/0! | #DIV/0! | #DIV/0! | #DIV/0! | #DIV/0! |  | #DIV/0! | #DIV/0!
23 | 0 | #DIV/0! | #DIV/0! | #DIV/0! | #DIV/0! | #DIV/0! | #DIV/0! |  | 300 | #DIV/0!
24 | 0 | #DIV/0! | #DIV/0! | #DIV/0! | #DIV/0! | #DIV/0! | #DIV/0!
25 | 0 | #DIV/0! | #DIV/0! | #DIV/0! | #DIV/0! | #DIV/0! | #DIV/0!
26 | 0 | #DIV/0! | #DIV/0! | #DIV/0! | #DIV/0! | #DIV/0! | #DIV/0!
27 | 0 | #DIV/0! | #DIV/0! | #DIV/0! | #DIV/0! | #DIV/0! | #DIV/0!
28 | 0 | #DIV/0! | #DIV/0! | #DIV/0! | #DIV/0! | #DIV/0! | #DIV/0!
29 | 0 | #DIV/0! | #DIV/0! | #DIV/0! | #DIV/0! | #DIV/0! | #DIV/0!
30 | 0 | #DIV/0! | #DIV/0! | #DIV/0! | #DIV/0! | #DIV/0! | #DIV/0!
31 | 0 | #DIV/0! | #DIV/0! | #DIV/0! | #DIV/0! | #DIV/0! | #DIV/0!
32 | 0 | #DIV/0! | #DIV/0! | #DIV/0! | #DIV/0! | #DIV/0! | #DIV/0!
33 | 0 | #DIV/0! | #DIV/0! | #DIV/0! | #DIV/0! | #DIV/0! | #DIV/0!
34 | 0 | #DIV/0! | #DIV/0! | #DIV/0! | #DIV/0! | #DIV/0! | #DIV/0!
35 | 0 | #DIV/0! | #DIV/0! | #DIV/0! | #DIV/0! | #DIV/0! | #DIV/0!
36 | 0 | #DIV/0! | #DIV/0! | #DIV/0! | #DIV/0! | #DIV/0! | #DIV/0!
37 | 0 | #DIV/0! | #DIV/0! | #DIV/0! | #DIV/0! | #DIV/0! | #DIV/0!
38 | 0 | #DIV/0! | #DIV/0! | #DIV/0! | #DIV/0! | #DIV/0! | #DIV/0!
39 | 0 | #DIV/0! | #DIV/0! | #DIV/0! | #DIV/0! | #DIV/0! | #DIV/0!
40 | 0 | #DIV/0! | #DIV/0! | #DIV/0! | #DIV/0! | #DIV/0! | #DIV/0!
41 | 0 | #DIV/0! | #DIV/0! | #DIV/0! | #DIV/0! | #DIV/0! | #DIV/0!
42 | 0 | #DIV/0! | #DIV/0! | #DIV/0! | #DIV/0! | #DIV/0! | #DIV/0!
43 | 0 | #DIV/0! | #DIV/0! | #DIV/0! | #DIV/0! | #DIV/0! | #DIV/0!
44 | 0 | #DIV/0! | #DIV/0! | #DIV/0! | #DIV/0! | #DIV/0! | #DIV/0!
45 | 0 | #DIV/0! | #DIV/0! | #DIV/0! | #DIV/0! | #DIV/0! | #DIV/0!
46 | 0 | #DIV/0! | #DIV/0! | #DIV/0! | #DIV/0! | #DIV/0! | #DIV/0!
47 | 0 | #DIV/0! | #DIV/0! | #DIV/0! | #DIV/0! | #DIV/0! | #DIV/0!
48 | 0 | #DIV/0! | #DIV/0! | #DIV/0! | #DIV/0! | #DIV/0! | #DIV/0!
49 | 0 | #DIV/0! | #DIV/0! | #DIV/0! | #DIV/0! | #DIV/0! | #DIV/0!
50 | 0 | #DIV/0! | #DIV/0! | #DIV/0! | #DIV/0! | #DIV/0! | #DIV/0!
51 | 0 | #DIV/0! | #DIV/0! | #DIV/0! | #DIV/0! | #DIV/0! | #DIV/0!
52 | 0 | #DIV/0! | #DIV/0! | #DIV/0! | #DIV/0! | #DIV/0! | #DIV/0!
53 | 0 | #DIV/0! | #DIV/0! | #DIV/0! | #DIV/0! | #DIV/0! | #DIV/0!
54 | 0 | #DIV/0! | #DIV/0! | #DIV/0! | #DIV/0! | #DIV/0! | #DIV/0!
55 | 0 | #DIV/0! | #DIV/0! | #DIV/0! | #DIV/0! | #DIV/0! | #DIV/0!
56 | 0 | #DIV/0! | #DIV/0! | #DIV/0! | #DIV/0! | #DIV/0! | #DIV/0!
57 | 0 | #DIV/0! | #DIV/0! | #DIV/0! | #DIV/0! | #DIV/0! | #DIV/0!
58 | 0 | #DIV/0! | #DIV/0! | #DIV/0! | #DIV/0! | #DIV/0! | #DIV/0!
59 | 0 | #DIV/0! | #DIV/0! | #DIV/0! | #DIV/0! | #DIV/0! | #DIV/0!
60 | 0 | #DIV/0! | #DIV/0! | #DIV/0! | #DIV/0! | #DIV/0! | #DIV/0!
61 | 0 | #DIV/0! | #DIV/0! | #DIV/0! | #DIV/0! | #DIV/0! | #DIV/0!
62 | 0 | #DIV/0! | #DIV/0! | #DIV/0! | #DIV/0! | #DIV/0! | #DIV/0!
63 | 0 | #DIV/0! | #DIV/0! | #DIV/0! | #DIV/0! | #DIV/0! | #DIV/0!
64 | 0 | #DIV/0! | #DIV/0! | #DIV/0! | #DIV/0! | #DIV/0! | #DIV/0!
65 | 0 | #DIV/0! | #DIV/0! | #DIV/0! | #DIV/0! | #DIV/0! | #DIV/0!
66 | 0 | #DIV/0! | #DIV/0! | #DIV/0! | #DIV/0! | #DIV/0! | #DIV/0!
67 | 0 | #DIV/0! | #DIV/0! | #DIV/0! | #DIV/0! | #DIV/0! | #DIV/0!
68 | 0 | #DIV/0! | #DIV/0! | #DIV/0! | #DIV/0! | #DIV/0! | #DIV/0!
69 | 0 | #DIV/0! | #DIV/0! | #DIV/0! | #DIV/0! | #DIV/0! | #DIV/0!
70 | 0 | #DIV/0! | #DIV/0! | #DIV/0! | #DIV/0! | #DIV/0! | #DIV/0!
71 | 0 | #DIV/0! | #DIV/0! | #DIV/0! | #DIV/0! | #DIV/0! | #DIV/0!
72 | 0 | #DIV/0! | #DIV/0! | #DIV/0! | #DIV/0! | #DIV/0! | #DIV/0!
73 | 0 | #DIV/0! | #DIV/0! | #DIV/0! | #DIV/0! | #DIV/0! | #DIV/0!
74 | 0 | #DIV/0! | #DIV/0! | #DIV/0! | #DIV/0! | #DIV/0! | #DIV/0!
75 | 0 | #DIV/0! | #DIV/0! | #DIV/0! | #DIV/0! | #DIV/0! | #DIV/0!
76 | 0 | #DIV/0! | #DIV/0! | #DIV/0! | #DIV/0! | #DIV/0! | #DIV/0!
77 | 0 | #DIV/0! | #DIV/0! | #DIV/0! | #DIV/0! | #DIV/0! | #DIV/0!
78 | 0 | #DIV/0! | #DIV/0! | #DIV/0! | #DIV/0! | #DIV/0! | #DIV/0!
79 | 0 | #DIV/0! | #DIV/0! | #DIV/0! | #DIV/0! | #DIV/0! | #DIV/0!
80 | 0 | #DIV/0! | #DIV/0! | #DIV/0! | #DIV/0! | #DIV/0! | #DIV/0!
81 | 0 | #DIV/0! | #DIV/0! | #DIV/0! | #DIV/0! | #DIV/0! | #DIV/0!
82 | 0 | #DIV/0! | #DIV/0! | #DIV/0! | #DIV/0! | #DIV/0! | #DIV/0!
83 | 0 | #DIV/0! | #DIV/0! | #DIV/0! | #DIV/0! | #DIV/0! | #DIV/0!
84 | 0 | #DIV/0! | #DIV/0! | #DIV/0! | #DIV/0! | #DIV/0! | #DIV/0!
85 | 0 | #DIV/0! | #DIV/0! | #DIV/0! | #DIV/0! | #DIV/0! | #DIV/0!
86 | 0 | #DIV/0! | #DIV/0! | #DIV/0! | #DIV/0! | #DIV/0! | #DIV/0!
87 | 0 | #DIV/0! | #DIV/0! | #DIV/0! | #DIV/0! | #DIV/0! | #DIV/0!
88 | 0 | #DIV/0! | #DIV/0! | #DIV/0! | #DIV/0! | #DIV/0! | #DIV/0!
89 | 0 | #DIV/0! | #DIV/0! | #DIV/0! | #DIV/0! | #DIV/0! | #DIV/0!
90 | 0 | #DIV/0! | #DIV/0! | #DIV/0! | #DIV/0! | #DIV/0! | #DIV/0!
91 | 0 | #DIV/0! | #DIV/0! | #DIV/0! | #DIV/0! | #DIV/0! | #DIV/0!
92 | 0 | #DIV/0! | #DIV/0! | #DIV/0! | #DIV/0! | #DIV/0! | #DIV/0!
93 | 0 | #DIV/0! | #DIV/0! | #DIV/0! | #DIV/0! | #DIV/0! | #DIV/0!
94 | 0 | #DIV/0! | #DIV/0! | #DIV/0! | #DIV/0! | #DIV/0! | #DIV/0!
95 | 0 | #DIV/0! | #DIV/0! | #DIV/0! | #DIV/0! | #DIV/0! | #DIV/0!
96 | 0 | #DIV/0! | #DIV/0! | #DIV/0! | #DIV/0! | #DIV/0! | #DIV/0!
97 | 0 | #DIV/0! | #DIV/0! | #DIV/0! | #DIV/0! | #DIV/0! | #DIV/0!
98 | 0 | #DIV/0! | #DIV/0! | #DIV/0! | #DIV/0! | #DIV/0! | #DIV/0!
99 | 0 | #DIV/0! | #DIV/0! | #DIV/0! | #DIV/0! | #DIV/0! | #DIV/0!
100 | 0 | #DIV/0! | #DIV/0! | #DIV/0! | #DIV/0! | #DIV/0! | #DIV/0!
101 | 0 | #DIV/0! | #DIV/0! | #DIV/0! | #DIV/0! | #DIV/0! | #DIV/0!
102 | 0 | #DIV/0! | #DIV/0! | #DIV/0! | #DIV/0! | #DIV/0! | #DIV/0!
103 | 0 | #DIV/0! | #DIV/0! | #DIV/0! | #DIV/0! | #DIV/0! | #DIV/0!
104 | 0 | #DIV/0! | #DIV/0! | #DIV/0! | #DIV/0! | #DIV/0! | #DIV/0!
105 | 0 | #DIV/0! | #DIV/0! | #DIV/0! | #DIV/0! | #DIV/0! | #DIV/0!
106 | 0 | #DIV/0! | #DIV/0! | #DIV/0! | #DIV/0! | #DIV/0! | #DIV/0!
107 | 0 | #DIV/0! | #DIV/0! | #DIV/0! | #DIV/0! | #DIV/0! | #DIV/0!
108 | 0 | #DIV/0! | #DIV/0! | #DIV/0! | #DIV/0! | #DIV/0! | #DIV/0!
109 | 0 | #DIV/0! | #DIV/0! | #DIV/0! | #DIV/0! | #DIV/0! | #DIV/0!
110 | 0 | #DIV/0! | #DIV/0! | #DIV/0! | #DIV/0! | #DIV/0! | #DIV/0!
111 | 0 | #DIV/0! | #DIV/0! | #DIV/0! | #DIV/0! | #DIV/0! | #DIV/0!
112 | 0 | #DIV/0! | #DIV/0! | #DIV/0! | #DIV/0! | #DIV/0! | #DIV/0!
113 | 0 | #DIV/0! | #DIV/0! | #DIV/0! | #DIV/0! | #DIV/0! | #DIV/0!
114 | 0 | #DIV/0! | #DIV/0! | #DIV/0! | #DIV/0! | #DIV/0! | #DIV/0!
115 | 0 | #DIV/0! | #DIV/0! | #DIV/0! | #DIV/0! | #DIV/0! | #DIV/0!
116 | 0 | #DIV/0! | #DIV/0! | #DIV/0! | #DIV/0! | #DIV/0! | #DIV/0!
117 | 0 | #DIV/0! | #DIV/0! | #DIV/0! | #DIV/0! | #DIV/0! | #DIV/0!
118 | 0 | #DIV/0! | #DIV/0! | #DIV/0! | #DIV/0! | #DIV/0! | #DIV/0!
119 | 0 | #DIV/0! | #DIV/0! | #DIV/0! | #DIV/0! | #DIV/0! | #DIV/0!
120 | 0 | #DIV/0! | #DIV/0! | #DIV/0! | #DIV/0! | #DIV/0! | #DIV/0!
121 | 0 | #DIV/0! | #DIV/0! | #DIV/0! | #DIV/0! | #DIV/0! | #DIV/0!
122 | 0 | #DIV/0! | #DIV/0! | #DIV/0! | #DIV/0! | #DIV/0! | #DIV/0!
123 | 0 | #DIV/0! | #DIV/0! | #DIV/0! | #DIV/0! | #DIV/0! | #DIV/0!
124 | 0 | #DIV/0! | #DIV/0! | #DIV/0! | #DIV/0! | #DIV/0! | #DIV/0!
125 | 0 | #DIV/0! | #DIV/0! | #DIV/0! | #DIV/0! | #DIV/0! | #DIV/0!
126 | 0 | #DIV/0! | #DIV/0! | #DIV/0! | #DIV/0! | #DIV/0! | #DIV/0!
127 | 0 | #DIV/0! | #DIV/0! | #DIV/0! | #DIV/0! | #DIV/0! | #DIV/0!
128 | 0 | #DIV/0! | #DIV/0! | #DIV/0! | #DIV/0! | #DIV/0! | #DIV/0!
129 | 0 | #DIV/0! | #DIV/0! | #DIV/0! | #DIV/0! | #DIV/0! | #DIV/0!
130 | 0 | #DIV/0! | #DIV/0! | #DIV/0! | #DIV/0! | #DIV/0! | #DIV/0!
131 | 0 | #DIV/0! | #DIV/0! | #DIV/0! | #DIV/0! | #DIV/0! | #DIV/0!
132 | 0 | #DIV/0! | #DIV/0! | #DIV/0! | #DIV/0! | #DIV/0! | #DIV/0!
133 | 0 | #DIV/0! | #DIV/0! | #DIV/0! | #DIV/0! | #DIV/0! | #DIV/0!
134 | 0 | #DIV/0! | #DIV/0! | #DIV/0! | #DIV/0! | #DIV/0! | #DIV/0!
135 | 0 | #DIV/0! | #DIV/0! | #DIV/0! | #DIV/0! | #DIV/0! | #DIV/0!
136 | 0 | #DIV/0! | #DIV/0! | #DIV/0! | #DIV/0! | #DIV/0! | #DIV/0!
137 | 0 | #DIV/0! | #DIV/0! | #DIV/0! | #DIV/0! | #DIV/0! | #DIV/0!
138 | 0 | #DIV/0! | #DIV/0! | #DIV/0! | #DIV/0! | #DIV/0! | #DIV/0!
139 | 0 | #DIV/0! | #DIV/0! | #DIV/0! | #DIV/0! | #DIV/0! | #DIV/0!
140 | 0 | #DIV/0! | #DIV/0! | #DIV/0! | #DIV/0! | #DIV/0! | #DIV/0!
141 | 0 | #DIV/0! | #DIV/0! | #DIV/0! | #DIV/0! | #DIV/0! | #DIV/0!
142 | 0 | #DIV/0! | #DIV/0! | #DIV/0! | #DIV/0! | #DIV/0! | #DIV/0!
143 | 0 | #DIV/0! | #DIV/0! | #DIV/0! | #DIV/0! | #DIV/0! | #DIV/0!
144 | 0 | #DIV/0! | #DIV/0! | #DIV/0! | #DIV/0! | #DIV/0! | #DIV/0!
145 | 0 | #DIV/0! | #DIV/0! | #DIV/0! | #DIV/0! | #DIV/0! | #DIV/0!
146 | 0 | #DIV/0! | #DIV/0! | #DIV/0! | #DIV/0! | #DIV/0! | #DIV/0!
147 | 0 | #DIV/0! | #DIV/0! | #DIV/0! | #DIV/0! | #DIV/0! | #DIV/0!
148 | 0 | #DIV/0! | #DIV/0! | #DIV/0! | #DIV/0! | #DIV/0! | #DIV/0!
149 | 0 | #DIV/0! | #DIV/0! | #DIV/0! | #DIV/0! | #DIV/0! | #DIV/0!
150 | 0 | #DIV/0! | #DIV/0! | #DIV/0! | #DIV/0! | #DIV/0! | #DIV/0!
151 | 0 | #DIV/0! | #DIV/0! | #DIV/0! | #DIV/0! | #DIV/0! | #DIV/0!
152 | 0 | #DIV/0! | #DIV/0! | #DIV/0! | #DIV/0! | #DIV/0! | #DIV/0!
153 | 0 | #DIV/0! | #DIV/0! | #DIV/0! | #DIV/0! | #DIV/0! | #DIV/0!
154 | 0 | #DIV/0! | #DIV/0! | #DIV/0! | #DIV/0! | #DIV/0! | #DIV/0!
155 | 0 | #DIV/0! | #DIV/0! | #DIV/0! | #DIV/0! | #DIV/0! | #DIV/0!
156 | 0 | #DIV/0! | #DIV/0! | #DIV/0! | #DIV/0! | #DIV/0! | #DIV/0!
157 | 0 | #DIV/0! | #DIV/0! | #DIV/0! | #DIV/0! | #DIV/0! | #DIV/0!
158 | 0 | #DIV/0! | #DIV/0! | #DIV/0! | #DIV/0! | #DIV/0! | #DIV/0!
159 | 0 | #DIV/0! | #DIV/0! | #DIV/0! | #DIV/0! | #DIV/0! | #DIV/0!
160 | 0 | #DIV/0! | #DIV/0! | #DIV/0! | #DIV/0! | #DIV/0! | #DIV/0!
161 | 0 | #DIV/0! | #DIV/0! | #DIV/0! | #DIV/0! | #DIV/0! | #DIV/0!
162 | 0 | #DIV/0! | #DIV/0! | #DIV/0! | #DIV/0! | #DIV/0! | #DIV/0!
163 | 0 | #DIV/0! | #DIV/0! | #DIV/0! | #DIV/0! | #DIV/0! | #DIV/0!
164 | 0 | #DIV/0! | #DIV/0! | #DIV/0! | #DIV/0! | #DIV/0! | #DIV/0!
165 | 0 | #DIV/0! | #DIV/0! | #DIV/0! | #DIV/0! | #DIV/0! | #DIV/0!
166 | 0 | #DIV/0! | #DIV/0! | #DIV/0! | #DIV/0! | #DIV/0! | #DIV/0!
167 | 0 | #DIV/0! | #DIV/0! | #DIV/0! | #DIV/0! | #DIV/0! | #DIV/0!
168 | 0 | #DIV/0! | #DIV/0! | #DIV/0! | #DIV/0! | #DIV/0! | #DIV/0!
169 | 0 | #DIV/0! | #DIV/0! | #DIV/0! | #DIV/0! | #DIV/0! | #DIV/0!
170 | 0 | #DIV/0! | #DIV/0! | #DIV/0! | #DIV/0! | #DIV/0! | #DIV/0!
171 | 0 | #DIV/0! | #DIV/0! | #DIV/0! | #DIV/0! | #DIV/0! | #DIV/0!
172 | 0 | #DIV/0! | #DIV/0! | #DIV/0! | #DIV/0! | #DIV/0! | #DIV/0!
173 | 0 | #DIV/0! | #DIV/0! | #DIV/0! | #DIV/0! | #DIV/0! | #DIV/0!
174 | 0 | #DIV/0! | #DIV/0! | #DIV/0! | #DIV/0! | #DIV/0! | #DIV/0!
175 | 0 | #DIV/0! | #DIV/0! | #DIV/0! | #DIV/0! | #DIV/0! | #DIV/0!
176 | 0 | #DIV/0! | #DIV/0! | #DIV/0! | #DIV/0! | #DIV/0! | #DIV/0!
177 | 0 | #DIV/0! | #DIV/0! | #DIV/0! | #DIV/0! | #DIV/0! | #DIV/0!
178 | 0 | #DIV/0! | #DIV/0! | #DIV/0! | #DIV/0! | #DIV/0! | #DIV/0!
179 | 0 | #DIV/0! | #DIV/0! | #DIV/0! | #DIV/0! | #DIV/0! | #DIV/0!
180 | 0 | #DIV/0! | #DIV/0! | #DIV/0! | #DIV/0! | #DIV/0! | #DIV/0!
181 | 0 | #DIV/0! | #DIV/0! | #DIV/0! | #DIV/0! | #DIV/0! | #DIV/0!
182 | 0 | #DIV/0! | #DIV/0! | #DIV/0! | #DIV/0! | #DIV/0! | #DIV/0!
183 | 0 | #DIV/0! | #DIV/0! | #DIV/0! | #DIV/0! | #DIV/0! | #DIV/0!
184 | 0 | #DIV/0! | #DIV/0! | #DIV/0! | #DIV/0! | #DIV/0! | #DIV/0!
185 | 0 | #DIV/0! | #DIV/0! | #DIV/0! | #DIV/0! | #DIV/0! | #DIV/0!
186 | 0 | #DIV/0! | #DIV/0! | #DIV/0! | #DIV/0! | #DIV/0! | #DIV/0!
187 | 0 | #DIV/0! | #DIV/0! | #DIV/0! | #DIV/0! | #DIV/0! | #DIV/0!
188 | 0 | #DIV/0! | #DIV/0! | #DIV/0! | #DIV/0! | #DIV/0! | #DIV/0!
189 | 0 | #DIV/0! | #DIV/0! | #DIV/0! | #DIV/0! | #DIV/0! | #DIV/0!
190 | 0 | #DIV/0! | #DIV/0! | #DIV/0! | #DIV/0! | #DIV/0! | #DIV/0!
191 | 0 | #DIV/0! | #DIV/0! | #DIV/0! | #DIV/0! | #DIV/0! | #DIV/0!
192 | 0 | #DIV/0! | #DIV/0! | #DIV/0! | #DIV/0! | #DIV/0! | #DIV/0!
193 | 0 | #DIV/0! | #DIV/0! | #DIV/0! | #DIV/0! | #DIV/0! | #DIV/0!
194 | 0 | #DIV/0! | #DIV/0! | #DIV/0! | #DIV/0! | #DIV/0! | #DIV/0!
195 | 0 | #DIV/0! | #DIV/0! | #DIV/0! | #DIV/0! | #DIV/0! | #DIV/0!
196 | 0 | #DIV/0! | #DIV/0! | #DIV/0! | #DIV/0! | #DIV/0! | #DIV/0!
197 | 0 | #DIV/0! | #DIV/0! | #DIV/0! | #DIV/0! | #DIV/0! | #DIV/0!
198 | 0 | #DIV/0! | #DIV/0! | #DIV/0! | #DIV/0! | #DIV/0! | #DIV/0!
199 | 0 | #DIV/0! | #DIV/0! | #DIV/0! | #DIV/0! | #DIV/0! | #DIV/0!
200 | 0 | #DIV/0! | #DIV/0! | #DIV/0! | #DIV/0! | #DIV/0! | #DIV/0!
201 | 0 | #DIV/0! | #DIV/0! | #DIV/0! | #DIV/0! | #DIV/0! | #DIV/0!
202 | 0 | #DIV/0! | #DIV/0! | #DIV/0! | #DIV/0! | #DIV/0! | #DIV/0!
203 | 0 | #DIV/0! | #DIV/0! | #DIV/0! | #DIV/0! | #DIV/0! | #DIV/0!
204 | 0 | #DIV/0! | #DIV/0! | #DIV/0! | #DIV/0! | #DIV/0! | #DIV/0!
205 | 0 | #DIV/0! | #DIV/0! | #DIV/0! | #DIV/0! | #DIV/0! | #DIV/0!
206 | 0 | #DIV/0! | #DIV/0! | #DIV/0! | #DIV/0! | #DIV/0! | #DIV/0!
207 | 0 | #DIV/0! | #DIV/0! | #DIV/0! | #DIV/0! | #DIV/0! | #DIV/0!
208 | 0 | #DIV/0! | #DIV/0! | #DIV/0! | #DIV/0! | #DIV/0! | #DIV/0!
209 | 0 | #DIV/0! | #DIV/0! | #DIV/0! | #DIV/0! | #DIV/0! | #DIV/0!
210 | 0 | #DIV/0! | #DIV/0! | #DIV/0! | #DIV/0! | #DIV/0! | #DIV/0!
211 | 0 | #DIV/0! | #DIV/0! | #DIV/0! | #DIV/0! | #DIV/0! | #DIV/0!
212 | 0 | #DIV/0! | #DIV/0! | #DIV/0! | #DIV/0! | #DIV/0! | #DIV/0!
213 | 0 | #DIV/0! | #DIV/0! | #DIV/0! | #DIV/0! | #DIV/0! | #DIV/0!
214 | 0 | #DIV/0! | #DIV/0! | #DIV/0! | #DIV/0! | #DIV/0! | #DIV/0!
215 | 0 | #DIV/0! | #DIV/0! | #DIV/0! | #DIV/0! | #DIV/0! | #DIV/0!
216 | 0 | #DIV/0! | #DIV/0! | #DIV/0! | #DIV/0! | #DIV/0! | #DIV/0!
217 | 0 | #DIV/0! | #DIV/0! | #DIV/0! | #DIV/0! | #DIV/0! | #DIV/0!
218 | 0 | #DIV/0! | #DIV/0! | #DIV/0! | #DIV/0! | #DIV/0! | #DIV/0!
219 | 0 | #DIV/0! | #DIV/0! | #DIV/0! | #DIV/0! | #DIV/0! | #DIV/0!
220 | 0 | #DIV/0! | #DIV/0! | #DIV/0! | #DIV/0! | #DIV/0! | #DIV/0!
221 | 0 | #DIV/0! | #DIV/0! | #DIV/0! | #DIV/0! | #DIV/0! | #DIV/0!
222 | 0 | #DIV/0! | #DIV/0! | #DIV/0! | #DIV/0! | #DIV/0! | #DIV/0!
223 | 0 | #DIV/0! | #DIV/0! | #DIV/0! | #DIV/0! | #DIV/0! | #DIV/0!
224 | 0 | #DIV/0! | #DIV/0! | #DIV/0! | #DIV/0! | #DIV/0! | #DIV/0!
225 | 0 | #DIV/0! | #DIV/0! | #DIV/0! | #DIV/0! | #DIV/0! | #DIV/0!
226 | 0 | #DIV/0! | #DIV/0! | #DIV/0! | #DIV/0! | #DIV/0! | #DIV/0!
227 | 0 | #DIV/0! | #DIV/0! | #DIV/0! | #DIV/0! | #DIV/0! | #DIV/0!
228 | 0 | #DIV/0! | #DIV/0! | #DIV/0! | #DIV/0! | #DIV/0! | #DIV/0!
229 | 0 | #DIV/0! | #DIV/0! | #DIV/0! | #DIV/0! | #DIV/0! | #DIV/0!
230 | 0 | #DIV/0! | #DIV/0! | #DIV/0! | #DIV/0! | #DIV/0! | #DIV/0!
231 | 0 | #DIV/0! | #DIV/0! | #DIV/0! | #DIV/0! | #DIV/0! | #DIV/0!
232 | 0 | #DIV/0! | #DIV/0! | #DIV/0! | #DIV/0! | #DIV/0! | #DIV/0!
233 | 0 | #DIV/0! | #DIV/0! | #DIV/0! | #DIV/0! | #DIV/0! | #DIV/0!
234 | 0 | #DIV/0! | #DIV/0! | #DIV/0! | #DIV/0! | #DIV/0! | #DIV/0!
235 | 0 | #DIV/0! | #DIV/0! | #DIV/0! | #DIV/0! | #DIV/0! | #DIV/0!
236 | 0 | #DIV/0! | #DIV/0! | #DIV/0! | #DIV/0! | #DIV/0! | #DIV/0!
237 | 0 | #DIV/0! | #DIV/0! | #DIV/0! | #DIV/0! | #DIV/0! | #DIV/0!
238 | 0 | #DIV/0! | #DIV/0! | #DIV/0! | #DIV/0! | #DIV/0! | #DIV/0!
239 | 0 | #DIV/0! | #DIV/0! | #DIV/0! | #DIV/0! | #DIV/0! | #DIV/0!
240 | 0 | #DIV/0! | #DIV/0! | #DIV/0! | #DIV/0! | #DIV/0! | #DIV/0!
241 | 0 | #DIV/0! | #DIV/0! | #DIV/0! | #DIV/0! | #DIV/0! | #DIV/0!
242 | 0 | #DIV/0! | #DIV/0! | #DIV/0! | #DIV/0! | #DIV/0! | #DIV/0!
243 | 0 | #DIV/0! | #DIV/0! | #DIV/0! | #DIV/0! | #DIV/0! | #DIV/0!
244 | 0 | #DIV/0! | #DIV/0! | #DIV/0! | #DIV/0! | #DIV/0! | #DIV/0!
245 | 0 | #DIV/0! | #DIV/0! | #DIV/0! | #DIV/0! | #DIV/0! | #DIV/0!
246 | 0 | #DIV/0! | #DIV/0! | #DIV/0! | #DIV/0! | #DIV/0! | #DIV/0!
247 | 0 | #DIV/0! | #DIV/0! | #DIV/0! | #DIV/0! | #DIV/0! | #DIV/0!
248 | 0 | #DIV/0! | #DIV/0! | #DIV/0! | #DIV/0! | #DIV/0! | #DIV/0!
249 | 0 | #DIV/0! | #DIV/0! | #DIV/0! | #DIV/0! | #DIV/0! | #DIV/0!
250 | 0 | #DIV/0! | #DIV/0! | #DIV/0! | #DIV/0! | #DIV/0! | #DIV/0!
251 | 0 | #DIV/0! | #DIV/0! | #DIV/0! | #DIV/0! | #DIV/0! | #DIV/0!
252 | 0 | #DIV/0! | #DIV/0! | #DIV/0! | #DIV/0! | #DIV/0! | #DIV/0!
253 | 0 | #DIV/0! | #DIV/0! | #DIV/0! | #DIV/0! | #DIV/0! | #DIV/0!
254 | 0 | #DIV/0! | #DIV/0! | #DIV/0! | #DIV/0! | #DIV/0! | #DIV/0!
255 | 0 | #DIV/0! | #DIV/0! | #DIV/0! | #DIV/0! | #DIV/0! | #DIV/0!
256 | 0 | #DIV/0! | #DIV/0! | #DIV/0! | #DIV/0! | #DIV/0! | #DIV/0!
257 | 0 | #DIV/0! | #DIV/0! | #DIV/0! | #DIV/0! | #DIV/0! | #DIV/0!
258 | 0 | #DIV/0! | #DIV/0! | #DIV/0! | #DIV/0! | #DIV/0! | #DIV/0!
259 | 0 | #DIV/0! | #DIV/0! | #DIV/0! | #DIV/0! | #DIV/0! | #DIV/0!
260 | 0 | #DIV/0! | #DIV/0! | #DIV/0! | #DIV/0! | #DIV/0! | #DIV/0!
261 | 0 | #DIV/0! | #DIV/0! | #DIV/0! | #DIV/0! | #DIV/0! | #DIV/0!
262 | 0 | #DIV/0! | #DIV/0! | #DIV/0! | #DIV/0! | #DIV/0! | #DIV/0!
263 | 0 | #DIV/0! | #DIV/0! | #DIV/0! | #DIV/0! | #DIV/0! | #DIV/0!
264 | 0 | #DIV/0! | #DIV/0! | #DIV/0! | #DIV/0! | #DIV/0! | #DIV/0!
265 | 0 | #DIV/0! | #DIV/0! | #DIV/0! | #DIV/0! | #DIV/0! | #DIV/0!
266 | 0 | #DIV/0! | #DIV/0! | #DIV/0! | #DIV/0! | #DIV/0! | #DIV/0!
267 | 0 | #DIV/0! | #DIV/0! | #DIV/0! | #DIV/0! | #DIV/0! | #DIV/0!
268 | 0 | #DIV/0! | #DIV/0! | #DIV/0! | #DIV/0! | #DIV/0! | #DIV/0!
269 | 0 | #DIV/0! | #DIV/0! | #DIV/0! | #DIV/0! | #DIV/0! | #DIV/0!
270 | 0 | #DIV/0! | #DIV/0! | #DIV/0! | #DIV/0! | #DIV/0! | #DIV/0!
271 | 0 | #DIV/0! | #DIV/0! | #DIV/0! | #DIV/0! | #DIV/0! | #DIV/0!
272 | 0 | #DIV/0! | #DIV/0! | #DIV/0! | #DIV/0! | #DIV/0! | #DIV/0!
273 | 0 | #DIV/0! | #DIV/0! | #DIV/0! | #DIV/0! | #DIV/0! | #DIV/0!
274 | 0 | #DIV/0! | #DIV/0! | #DIV/0! | #DIV/0! | #DIV/0! | #DIV/0!
275 | 0 | #DIV/0! | #DIV/0! | #DIV/0! | #DIV/0! | #DIV/0! | #DIV/0!
276 | 0 | #DIV/0! | #DIV/0! | #DIV/0! | #DIV/0! | #DIV/0! | #DIV/0!
277 | 0 | #DIV/0! | #DIV/0! | #DIV/0! | #DIV/0! | #DIV/0! | #DIV/0!
278 | 0 | #DIV/0! | #DIV/0! | #DIV/0! | #DIV/0! | #DIV/0! | #DIV/0!
279 | 0 | #DIV/0! | #DIV/0! | #DIV/0! | #DIV/0! | #DIV/0! | #DIV/0!
280 | 0 | #DIV/0! | #DIV/0! | #DIV/0! | #DIV/0! | #DIV/0! | #DIV/0!
281 | 0 | #DIV/0! | #DIV/0! | #DIV/0! | #DIV/0! | #DIV/0! | #DIV/0!
282 | 0 | #DIV/0! | #DIV/0! | #DIV/0! | #DIV/0! | #DIV/0! | #DIV/0!
283 | 0 | #DIV/0! | #DIV/0! | #DIV/0! | #DIV/0! | #DIV/0! | #DIV/0!
284 | 0 | #DIV/0! | #DIV/0! | #DIV/0! | #DIV/0! | #DIV/0! | #DIV/0!
285 | 0 | #DIV/0! | #DIV/0! | #DIV/0! | #DIV/0! | #DIV/0! | #DIV/0!
286 | 0 | #DIV/0! | #DIV/0! | #DIV/0! | #DIV/0! | #DIV/0! | #DIV/0!
287 | 0 | #DIV/0! | #DIV/0! | #DIV/0! | #DIV/0! | #DIV/0! | #DIV/0!
288 | 0 | #DIV/0! | #DIV/0! | #DIV/0! | #DIV/0! | #DIV/0! | #DIV/0!
289 | 0 | #DIV/0! | #DIV/0! | #DIV/0! | #DIV/0! | #DIV/0! | #DIV/0!
290 | 0 | #DIV/0! | #DIV/0! | #DIV/0! | #DIV/0! | #DIV/0! | #DIV/0!
291 | 0 | #DIV/0! | #DIV/0! | #DIV/0! | #DIV/0! | #DIV/0! | #DIV/0!
292 | 0 | #DIV/0! | #DIV/0! | #DIV/0! | #DIV/0! | #DIV/0! | #DIV/0!
293 | 0 | #DIV/0! | #DIV/0! | #DIV/0! | #DIV/0! | #DIV/0! | #DIV/0!
294 | 0 | #DIV/0! | #DIV/0! | #DIV/0! | #DIV/0! | #DIV/0! | #DIV/0!
295 | 0 | #DIV/0! | #DIV/0! | #DIV/0! | #DIV/0! | #DIV/0! | #DIV/0!
296 | 0 | #DIV/0! | #DIV/0! | #DIV/0! | #DIV/0! | #DIV/0! | #DIV/0!
297 | 0 | #DIV/0! | #DIV/0! | #DIV/0! | #DIV/0! | #DIV/0! | #DIV/0!
298 | 0 | #DIV/0! | #DIV/0! | #DIV/0! | #DIV/0! | #DIV/0! | #DIV/0!
299 | 0 | #DIV/0! | #DIV/0! | #DIV/0! | #DIV/0! | #DIV/0! | #DIV/0!
300 | 0 | #DIV/0! | #DIV/0! | #DIV/0! | #DIV/0! | #DIV/0! | #DIV/0!

## 【光電式感知器】シート (hidden)
【 光電式スポット型感知器 作動予測シート 】
[10 empty] | 注：本計算シートは、有炎燃焼火源の場合のみが対象である。 |  |  | 火災成長率 | 最大発熱速度
凡例 | [10 empty] | ◆A1［火源の設定方法に関する条件選択］◆ |  | af［kW/s2］ | Qmax［kW］ |  | VBAプログラム作成用データ（注：「z」は「"」に置換する。）
メニューより選択（必須） |  |  | 数値入力（必須） |  |  |  |  | 数値入力（個別入力時のみ） |  |  | A1-1-01_出火可燃物→ゴミ袋（大） |  | 0.03 | 300 | 1 | a(1)=zA1-1-01_出火可燃物→ゴミ袋（大）z | : b(1)=0.03 | : c(1)=300 | a(1)=zA1-1-01_出火可燃物→ゴミ袋（大）z : b(1)=0.03 : c(1)=300
[11 empty] | A1-1-02_出火可燃物→テレビ |  | 0.068 | 170 | 2 | a(2)=zA1-1-02_出火可燃物→テレビz | : b(2)=0.068 | : c(2)=170 | a(2)=zA1-1-02_出火可燃物→テレビz : b(2)=0.068 : c(2)=170
Q1：火災性状予測では、出火可燃物を特定しますか？それとも、室用途に応じた平均的な可燃物を想定しますか？下記のメニューより出火可燃物または室用途を選択して下さい。 | [10 empty] | A1-1-03_出火可燃物→食器洗浄機 |  | 0.0003 | 300 | 3 | a(3)=zA1-1-03_出火可燃物→食器洗浄機z | : b(3)=0.0003 | : c(3)=300 | a(3)=zA1-1-03_出火可燃物→食器洗浄機z : b(3)=0.0003 : c(3)=300
A1-2-03_室用途→可燃物が多量に置かれる執務空間→事務室 | [10 empty] | A1-1-04_出火可燃物→コンピュータ梱包 |  | 0.015 | 150 | 4 | a(4)=zA1-1-04_出火可燃物→コンピュータ梱包z | : b(4)=0.015 | : c(4)=150 | a(4)=zA1-1-04_出火可燃物→コンピュータ梱包z : b(4)=0.015 : c(4)=150
[11 empty] | A1-1-05_出火可燃物→カーテン |  | 0.1225 | 150 | 5 | a(5)=zA1-1-05_出火可燃物→カーテンz | : b(5)=0.1225 | : c(5)=150 | a(5)=zA1-1-05_出火可燃物→カーテンz : b(5)=0.1225 : c(5)=150
Q2：火源の燃焼性状のうち火災成長率の設定方法を下記のメニューより選択して下さい。 | [10 empty] | A1-1-06_出火可燃物→マットレス（シングル・厚さ10cm） |  | 0.015 | 150 | 6 | a(6)=zA1-1-06_出火可燃物→マットレス（シングル・厚さ10cm）z | : b(6)=0.015 | : c(6)=150 | a(6)=zA1-1-06_出火可燃物→マットレス（シングル・厚さ10cm）z : b(6)=0.015 : c(6)=150
A2-2：想定した室用途に応じた例示値を入力する（A1-2-22～27を選択の場合） | [7 empty] | af = |  | ［kW/s2］ | A1-1-07_出火可燃物→マットレス（シングル・厚さ40cm） |  | 0.01235 | 400 | 7 | a(7)=zA1-1-07_出火可燃物→マットレス（シングル・厚さ40cm）z | : b(7)=0.01235 | : c(7)=400 | a(7)=zA1-1-07_出火可燃物→マットレス（シングル・厚さ40cm）z : b(7)=0.01235 : c(7)=400
[8 empty] | （例示値） | #NAME? | ［kW/s2］ | A1-1-08_出火可燃物→クリスマスツリー（直径1～1.5m、高さ1.2～2m） |  | 0.83334 | 750 | 8 | a(8)=zA1-1-08_出火可燃物→クリスマスツリー（直径1～1.5m、高さ1.2～2m）z | : b(8)=0.83334 | : c(8)=750 | a(8)=zA1-1-08_出火可燃物→クリスマスツリー（直径1～1.5m、高さ1.2～2m）z : b(8)=0.83334 : c(8)=750
Q3：火源の燃焼性状のうち最大発熱速度の設定方法を下記のメニューより選択して下さい。 | [10 empty] | A1-1-09_出火可燃物→クリスマスツリー（直径1～1.5m、高さ2～2.7m） |  | 0.9375 | 1500 | 9 | a(9)=zA1-1-09_出火可燃物→クリスマスツリー（直径1～1.5m、高さ2～2.7m）z | : b(9)=0.9375 | : c(9)=1500 | a(9)=zA1-1-09_出火可燃物→クリスマスツリー（直径1～1.5m、高さ2～2.7m）z : b(9)=0.9375 : c(9)=1500
A3-2：発熱速度の上限値は設定しない（デフォルト値10,000kWを入力する） | [7 empty] | Qmax = |  | ［kW］ | A1-1-10_出火可燃物→クリスマスツリー（直径1.5～1.7m、高さ2.3～3.1m） |  | 1.875 | 3000 | 10 | a(10)=zA1-1-10_出火可燃物→クリスマスツリー（直径1.5～1.7m、高さ2.3～3.1m）z | : b(10)=1.875 | : c(10)=3000 | a(10)=zA1-1-10_出火可燃物→クリスマスツリー（直径1.5～1.7m、高さ2.3～3.1m）z : b(10)=1.875 : c(10)=3000
[8 empty] | （例示値） | #NAME? | ［kW］ | A1-1-11_出火可燃物→洋服ダンス（服入、122×62×178cm） |  | 0.20834 | 3000 | 11 | a(11)=zA1-1-11_出火可燃物→洋服ダンス（服入、122×62×178cm）z | : b(11)=0.20834 | : c(11)=3000 | a(11)=zA1-1-11_出火可燃物→洋服ダンス（服入、122×62×178cm）z : b(11)=0.20834 : c(11)=3000
Q4：火源の発煙特性（燃焼物の組成）を下記のメニューより選択して下さい。 | [10 empty] | A1-1-12_出火可燃物→冷蔵庫（59×60×185cm） |  | 0.00889 | 800 | 12 | a(12)=zA1-1-12_出火可燃物→冷蔵庫（59×60×185cm）z | : b(12)=0.00889 | : c(12)=800 | a(12)=zA1-1-12_出火可燃物→冷蔵庫（59×60×185cm）z : b(12)=0.00889 : c(12)=800
A4-3：高分子系（発泡性のもの） →ｿﾌｧｰｸｯｼｮﾝ（ﾌｫｰﾑﾗﾊﾞｰ） | [10 empty] | A1-1-13_出火可燃物→集積書架 |  | 0.03556 | 800 | 13 | a(13)=zA1-1-13_出火可燃物→集積書架z | : b(13)=0.03556 | : c(13)=800 | a(13)=zA1-1-13_出火可燃物→集積書架z : b(13)=0.03556 : c(13)=800
[11 empty] | A1-1-14_出火可燃物→簡易な椅子 |  | 0.0025 | 100 | 14 | a(14)=zA1-1-14_出火可燃物→簡易な椅子z | : b(14)=0.0025 | : c(14)=100 | a(14)=zA1-1-14_出火可燃物→簡易な椅子z : b(14)=0.0025 : c(14)=100
Q5：煙感知器（光電式スポット型感知器）の種別及びその特性値を下記のメニューより選択して下さい。 | [10 empty] | A1-1-15_出火可燃物→椅子 |  | 0.008 | 500 | 15 | a(15)=zA1-1-15_出火可燃物→椅子z | : b(15)=0.008 | : c(15)=500 | a(15)=zA1-1-15_出火可燃物→椅子z : b(15)=0.008 : c(15)=500
0 | [7 empty] | Kth＝ |  | ［－］ | A1-1-16_出火可燃物→椅子二脚 |  | 0.08 | 800 | 16 | a(16)=zA1-1-16_出火可燃物→椅子二脚z | : b(16)=0.08 | : c(16)=800 | a(16)=zA1-1-16_出火可燃物→椅子二脚z : b(16)=0.08 : c(16)=800
A5-2-1：煙感知器の作動濃度は、種別に応じた例示値を入力する | [7 empty] | （例示値） | Error | ［－］ | A1-1-17_出火可燃物→スタッキングチェアー（５つ重ね） |  | 0.01042 | 600 | 17 | a(17)=zA1-1-17_出火可燃物→スタッキングチェアー（５つ重ね）z | : b(17)=0.01042 | : c(17)=600 | a(17)=zA1-1-17_出火可燃物→スタッキングチェアー（５つ重ね）z : b(17)=0.01042 : c(17)=600
A5-3-1：煙感知器の作動流速は、種別に応じた例示値を入力する | [7 empty] | uth＝ |  | ［－］ | A1-1-18_出火可燃物→座椅子 |  | 0.00695 | 100 | 18 | a(18)=zA1-1-18_出火可燃物→座椅子z | : b(18)=0.00695 | : c(18)=100 | a(18)=zA1-1-18_出火可燃物→座椅子z : b(18)=0.00695 : c(18)=100
[8 empty] | （例示値） | Error | ［－］ | A1-1-19_出火可燃物→ソファー（一人掛け） |  | 0.1 | 1000 | 19 | a(19)=zA1-1-19_出火可燃物→ソファー（一人掛け）z | : b(19)=0.1 | : c(19)=1000 | a(19)=zA1-1-19_出火可燃物→ソファー（一人掛け）z : b(19)=0.1 : c(19)=1000
メニュー選択結果：メニュー選択は適切（Q１とQ４の組合せに注意） | [10 empty] | A1-1-20_出火可燃物→ソファー（二人掛け） |  | 0.06667 | 1500 | 20 | a(20)=zA1-1-20_出火可燃物→ソファー（二人掛け）z | : b(20)=0.06667 | : c(20)=1500 | a(20)=zA1-1-20_出火可燃物→ソファー（二人掛け）z : b(20)=0.06667 : c(20)=1500
[11 empty] | A1-1-21_出火可燃物→ソファー（三人掛け） |  | 0.18 | 1800 | 21 | a(21)=zA1-1-21_出火可燃物→ソファー（三人掛け）z | : b(21)=0.18 | : c(21)=1800 | a(21)=zA1-1-21_出火可燃物→ソファー（三人掛け）z : b(21)=0.18 : c(21)=1800
■入力パラメータ【火源条件と空間条件】 | [10 empty] | A1-2-01_室用途→可燃物が多量に集積する空間 →収納室・物販店舗（書籍・家具売場） |  | 0.2428 | 10000 | 22 | a(22)=zA1-2-01_室用途→可燃物が多量に集積する空間 →収納室・物販店舗（書籍・家具売場）z | : b(22)=0.2428 | : c(22)=10000 | a(22)=zA1-2-01_室用途→可燃物が多量に集積する空間 →収納室・物販店舗（書籍・家具売場）z : b(22)=0.2428 : c(22)=10000
[11 empty] | A1-2-02_室用途→可燃物が多量に置かれる生活空間→住宅 |  | 0.1503 | 10000 | 23 | a(23)=zA1-2-02_室用途→可燃物が多量に置かれる生活空間→住宅z | : b(23)=0.1503 | : c(23)=10000 | a(23)=zA1-2-02_室用途→可燃物が多量に置かれる生活空間→住宅z : b(23)=0.1503 : c(23)=10000
| T∞＝ | 25 | ［℃］ | （雰囲気温度） | [6 empty] | A1-2-03_室用途→可燃物が多量に置かれる執務空間→事務室 |  | 0.0989 | 10000 | 24 | a(24)=zA1-2-03_室用途→可燃物が多量に置かれる執務空間→事務室z | : b(24)=0.0989 | : c(24)=10000 | a(24)=zA1-2-03_室用途→可燃物が多量に置かれる執務空間→事務室z : b(24)=0.0989 : c(24)=10000
| H＝ | 0 | ［m］ | （天井高さ） | [6 empty] | A1-2-04_室用途→可燃物が多量に置かれる商業空間→物販店舗（書籍・家具売場以外）・飲食店舗・厨房 |  | 0.0765 | 10000 | 25 | a(25)=zA1-2-04_室用途→可燃物が多量に置かれる商業空間→物販店舗（書籍・家具売場以外）・飲食店舗・厨房z | : b(25)=0.0765 | : c(25)=10000 | a(25)=zA1-2-04_室用途→可燃物が多量に置かれる商業空間→物販店舗（書籍・家具売場以外）・飲食店舗・厨房z : b(25)=0.0765 : c(25)=10000
| r＝ | 0 | ［m］ | （火源からの水平距離） | [6 empty] | A1-2-05_室用途→簡易な生活・商業空間 →ホテル客室・仮眠室・社員食堂・軽飲食店舗 |  | 0.024 | 10000 | 26 | a(26)=zA1-2-05_室用途→簡易な生活・商業空間 →ホテル客室・仮眠室・社員食堂・軽飲食店舗z | : b(26)=0.024 | : c(26)=10000 | a(26)=zA1-2-05_室用途→簡易な生活・商業空間 →ホテル客室・仮眠室・社員食堂・軽飲食店舗z : b(26)=0.024 : c(26)=10000
| af = | 0 | ［kW/s2］ | （火源の火災成長率） | [6 empty] | A1-2-06_室用途→簡易な執務空間 →役員室・会議室・ロビー・休憩室 |  | 0.0125 | 10000 | 27 | a(27)=zA1-2-06_室用途→簡易な執務空間 →役員室・会議室・ロビー・休憩室z | : b(27)=0.0125 | : c(27)=10000 | a(27)=zA1-2-06_室用途→簡易な執務空間 →役員室・会議室・ロビー・休憩室z : b(27)=0.0125 : c(27)=10000
| Qmax = | 10000 | ［kW］ | （火源の発熱速度の上限値） | [8 empty] | ↑ | ↑デフォルト値10000
[11 empty] | ◆A2［火災成長率の設定方法に関する条件選択］◆ |  | H12建告第1441号による計算値
■入力パラメータ【発煙量特性値】 | [10 empty] | A2-1：特定した可燃物に応じた例示値を入力する（A1-1-01～21を選択の場合）
A2-2：想定した室用途に応じた例示値を入力する（A1-2-22～27を選択の場合）
| K/ΔT ratio＝ | 0.18 | ［m-1deg-1］ | （上昇温度に対する減光係数の比） | [6 empty] | A2-3：例示値は使用せず、予想される値を個別に入力する→【右欄に火災成長率を入力】
■入力パラメータ【光電式スポット型感知器の特性値】 | [10 empty] | ◆A3［発熱速度の上限値の設定方法に関する条件選択］◆
A3-1：特定した可燃物に応じた例示値を入力する
| Kth＝ | Error | ［1/m］ | （煙感知器作動濃度） | [6 empty] | A3-2：発熱速度の上限値は設定しない（デフォルト値10,000kWを入力する）
| uth＝ | Error | ［m/s］ | （煙感知器作動流速） | [6 empty] | A3-3：例示値は使用せず、予想される値を個別に入力する→【右欄に最大発熱速度を入力】
■出力【作動時間】 | [10 empty] | ◆A4［火源の発煙特性（燃焼物の組成）に関する条件選択］◆
A4-1：セルロース系 →木材、線布、屑入れ内の紙
| tdetect＝ | #DIV/0! | ［s］ | （作動時間） | [6 empty] | A4-2：高分子系（発泡性でないもの）→ﾎﾟﾘｳﾚﾀﾝﾌｫｰﾑ、ﾎﾟﾘｴｽﾃﾙﾌｧｲﾊﾞｰ、PVCｺｰﾄﾞ被覆
A4-3：高分子系（発泡性のもの） →ｿﾌｧｰｸｯｼｮﾝ（ﾌｫｰﾑﾗﾊﾞｰ）
結果出力抽出用
time［s］ | Q［kW］ | ΔTg［deg］ | Tg［℃］ | u［m/s］ | K［1/m］ | 作動時間［s］ | 作動時発熱速度［kW］ |  |  |  | ◆A5-1［煙感知器の種別に関する条件選択］◆
0 | 0 | #DIV/0! | #DIV/0! | #DIV/0! | #DIV/0! | #DIV/0! | #DIV/0! |  |  |  | 光電式スポット型感知器（一種） | 作動濃度Ｋth＝０．２５／ｍ（有炎燃焼）
1 | 0 | #DIV/0! | #DIV/0! | #DIV/0! | #DIV/0! | #DIV/0! | #DIV/0! |  |  |  | 光電式スポット型感知器（二種） | 作動濃度Ｋth＝０．５０／ｍ（有炎燃焼）
2 | 0 | #DIV/0! | #DIV/0! | #DIV/0! | #DIV/0! | #DIV/0! | #DIV/0! |  |  |  | 光電式スポット型感知器（三種） | 作動濃度Ｋth＝０．７５／ｍ（有炎燃焼）
3 | 0 | #DIV/0! | #DIV/0! | #DIV/0! | #DIV/0! | #DIV/0! | #DIV/0!
4 | 0 | #DIV/0! | #DIV/0! | #DIV/0! | #DIV/0! | #DIV/0! | #DIV/0! |  |  |  | ◆A5-2［煙感知器の作動濃度Kthの設定方法に関する条件選択］◆
5 | 0 | #DIV/0! | #DIV/0! | #DIV/0! | #DIV/0! | #DIV/0! | #DIV/0! |  |  |  | A5-2-1：煙感知器の作動濃度は、種別に応じた例示値を入力する
6 | 0 | #DIV/0! | #DIV/0! | #DIV/0! | #DIV/0! | #DIV/0! | #DIV/0! |  |  |  | A5-2-2：例示値は使用せず、煙感知器個別の作動濃度を入力する→【右欄に作動濃度を入力】
7 | 0 | #DIV/0! | #DIV/0! | #DIV/0! | #DIV/0! | #DIV/0! | #DIV/0!
8 | 0 | #DIV/0! | #DIV/0! | #DIV/0! | #DIV/0! | #DIV/0! | #DIV/0! |  |  |  | ◆A5-3［煙感知器の作動流速uthの設定方法に関する条件選択］◆
9 | 0 | #DIV/0! | #DIV/0! | #DIV/0! | #DIV/0! | #DIV/0! | #DIV/0! |  |  |  | A5-3-1：煙感知器の作動流速は、種別に応じた例示値を入力する
10 | 0 | #DIV/0! | #DIV/0! | #DIV/0! | #DIV/0! | #DIV/0! | #DIV/0! |  |  |  | A5-3-2：例示値は使用せず、煙感知器個別の作動流速を入力する→【右欄に作動流速を入力】
11 | 0 | #DIV/0! | #DIV/0! | #DIV/0! | #DIV/0! | #DIV/0! | #DIV/0!
12 | 0 | #DIV/0! | #DIV/0! | #DIV/0! | #DIV/0! | #DIV/0! | #DIV/0! |  |  |  | ◆メニュー選択結果
13 | 0 | #DIV/0! | #DIV/0! | #DIV/0! | #DIV/0! | #DIV/0! | #DIV/0! |  |  |  | メニュー選択結果：メニュー選択は適切（Q１とQ４の組合せに注意）
14 | 0 | #DIV/0! | #DIV/0! | #DIV/0! | #DIV/0! | #DIV/0! | #DIV/0! |  | グラフ作成マトリックス |  | メニュー選択結果：Q1～３の組合せが不適切
15 | 0 | #DIV/0! | #DIV/0! | #DIV/0! | #DIV/0! | #DIV/0! | #DIV/0! |  | x軸 | y軸（第1）
16 | 0 | #DIV/0! | #DIV/0! | #DIV/0! | #DIV/0! | #DIV/0! | #DIV/0! |  | 0 | Error
17 | 0 | #DIV/0! | #DIV/0! | #DIV/0! | #DIV/0! | #DIV/0! | #DIV/0! |  | #DIV/0! | Error
18 | 0 | #DIV/0! | #DIV/0! | #DIV/0! | #DIV/0! | #DIV/0! | #DIV/0! |  | x軸 | y軸（第1）
19 | 0 | #DIV/0! | #DIV/0! | #DIV/0! | #DIV/0! | #DIV/0! | #DIV/0! |  | #DIV/0! | 0
20 | 0 | #DIV/0! | #DIV/0! | #DIV/0! | #DIV/0! | #DIV/0! | #DIV/0! |  | #DIV/0! | 0
21 | 0 | #DIV/0! | #DIV/0! | #DIV/0! | #DIV/0! | #DIV/0! | #DIV/0! |  | x軸 | y軸（第2）
22 | 0 | #DIV/0! | #DIV/0! | #DIV/0! | #DIV/0! | #DIV/0! | #DIV/0! |  | #DIV/0! | #DIV/0!
23 | 0 | #DIV/0! | #DIV/0! | #DIV/0! | #DIV/0! | #DIV/0! | #DIV/0! |  | 300 | #DIV/0!
24 | 0 | #DIV/0! | #DIV/0! | #DIV/0! | #DIV/0! | #DIV/0! | #DIV/0! |  | x軸 | y軸（第1_u）
25 | 0 | #DIV/0! | #DIV/0! | #DIV/0! | #DIV/0! | #DIV/0! | #DIV/0! |  | 0 | Error
26 | 0 | #DIV/0! | #DIV/0! | #DIV/0! | #DIV/0! | #DIV/0! | #DIV/0! |  | #DIV/0! | Error
27 | 0 | #DIV/0! | #DIV/0! | #DIV/0! | #DIV/0! | #DIV/0! | #DIV/0!
28 | 0 | #DIV/0! | #DIV/0! | #DIV/0! | #DIV/0! | #DIV/0! | #DIV/0!
29 | 0 | #DIV/0! | #DIV/0! | #DIV/0! | #DIV/0! | #DIV/0! | #DIV/0!
30 | 0 | #DIV/0! | #DIV/0! | #DIV/0! | #DIV/0! | #DIV/0! | #DIV/0!
31 | 0 | #DIV/0! | #DIV/0! | #DIV/0! | #DIV/0! | #DIV/0! | #DIV/0!
32 | 0 | #DIV/0! | #DIV/0! | #DIV/0! | #DIV/0! | #DIV/0! | #DIV/0!
33 | 0 | #DIV/0! | #DIV/0! | #DIV/0! | #DIV/0! | #DIV/0! | #DIV/0!
34 | 0 | #DIV/0! | #DIV/0! | #DIV/0! | #DIV/0! | #DIV/0! | #DIV/0!
35 | 0 | #DIV/0! | #DIV/0! | #DIV/0! | #DIV/0! | #DIV/0! | #DIV/0!
36 | 0 | #DIV/0! | #DIV/0! | #DIV/0! | #DIV/0! | #DIV/0! | #DIV/0!
37 | 0 | #DIV/0! | #DIV/0! | #DIV/0! | #DIV/0! | #DIV/0! | #DIV/0!
38 | 0 | #DIV/0! | #DIV/0! | #DIV/0! | #DIV/0! | #DIV/0! | #DIV/0!
39 | 0 | #DIV/0! | #DIV/0! | #DIV/0! | #DIV/0! | #DIV/0! | #DIV/0!
40 | 0 | #DIV/0! | #DIV/0! | #DIV/0! | #DIV/0! | #DIV/0! | #DIV/0!
41 | 0 | #DIV/0! | #DIV/0! | #DIV/0! | #DIV/0! | #DIV/0! | #DIV/0!
42 | 0 | #DIV/0! | #DIV/0! | #DIV/0! | #DIV/0! | #DIV/0! | #DIV/0!
43 | 0 | #DIV/0! | #DIV/0! | #DIV/0! | #DIV/0! | #DIV/0! | #DIV/0!
44 | 0 | #DIV/0! | #DIV/0! | #DIV/0! | #DIV/0! | #DIV/0! | #DIV/0!
45 | 0 | #DIV/0! | #DIV/0! | #DIV/0! | #DIV/0! | #DIV/0! | #DIV/0!
46 | 0 | #DIV/0! | #DIV/0! | #DIV/0! | #DIV/0! | #DIV/0! | #DIV/0!
47 | 0 | #DIV/0! | #DIV/0! | #DIV/0! | #DIV/0! | #DIV/0! | #DIV/0!
48 | 0 | #DIV/0! | #DIV/0! | #DIV/0! | #DIV/0! | #DIV/0! | #DIV/0!
49 | 0 | #DIV/0! | #DIV/0! | #DIV/0! | #DIV/0! | #DIV/0! | #DIV/0!
50 | 0 | #DIV/0! | #DIV/0! | #DIV/0! | #DIV/0! | #DIV/0! | #DIV/0!
51 | 0 | #DIV/0! | #DIV/0! | #DIV/0! | #DIV/0! | #DIV/0! | #DIV/0!
52 | 0 | #DIV/0! | #DIV/0! | #DIV/0! | #DIV/0! | #DIV/0! | #DIV/0!
53 | 0 | #DIV/0! | #DIV/0! | #DIV/0! | #DIV/0! | #DIV/0! | #DIV/0!
54 | 0 | #DIV/0! | #DIV/0! | #DIV/0! | #DIV/0! | #DIV/0! | #DIV/0!
55 | 0 | #DIV/0! | #DIV/0! | #DIV/0! | #DIV/0! | #DIV/0! | #DIV/0!
56 | 0 | #DIV/0! | #DIV/0! | #DIV/0! | #DIV/0! | #DIV/0! | #DIV/0!
57 | 0 | #DIV/0! | #DIV/0! | #DIV/0! | #DIV/0! | #DIV/0! | #DIV/0!
58 | 0 | #DIV/0! | #DIV/0! | #DIV/0! | #DIV/0! | #DIV/0! | #DIV/0!
59 | 0 | #DIV/0! | #DIV/0! | #DIV/0! | #DIV/0! | #DIV/0! | #DIV/0!
60 | 0 | #DIV/0! | #DIV/0! | #DIV/0! | #DIV/0! | #DIV/0! | #DIV/0!
61 | 0 | #DIV/0! | #DIV/0! | #DIV/0! | #DIV/0! | #DIV/0! | #DIV/0!
62 | 0 | #DIV/0! | #DIV/0! | #DIV/0! | #DIV/0! | #DIV/0! | #DIV/0!
63 | 0 | #DIV/0! | #DIV/0! | #DIV/0! | #DIV/0! | #DIV/0! | #DIV/0!
64 | 0 | #DIV/0! | #DIV/0! | #DIV/0! | #DIV/0! | #DIV/0! | #DIV/0!
65 | 0 | #DIV/0! | #DIV/0! | #DIV/0! | #DIV/0! | #DIV/0! | #DIV/0!
66 | 0 | #DIV/0! | #DIV/0! | #DIV/0! | #DIV/0! | #DIV/0! | #DIV/0!
67 | 0 | #DIV/0! | #DIV/0! | #DIV/0! | #DIV/0! | #DIV/0! | #DIV/0!
68 | 0 | #DIV/0! | #DIV/0! | #DIV/0! | #DIV/0! | #DIV/0! | #DIV/0!
69 | 0 | #DIV/0! | #DIV/0! | #DIV/0! | #DIV/0! | #DIV/0! | #DIV/0!
70 | 0 | #DIV/0! | #DIV/0! | #DIV/0! | #DIV/0! | #DIV/0! | #DIV/0!
71 | 0 | #DIV/0! | #DIV/0! | #DIV/0! | #DIV/0! | #DIV/0! | #DIV/0!
72 | 0 | #DIV/0! | #DIV/0! | #DIV/0! | #DIV/0! | #DIV/0! | #DIV/0!
73 | 0 | #DIV/0! | #DIV/0! | #DIV/0! | #DIV/0! | #DIV/0! | #DIV/0!
74 | 0 | #DIV/0! | #DIV/0! | #DIV/0! | #DIV/0! | #DIV/0! | #DIV/0!
75 | 0 | #DIV/0! | #DIV/0! | #DIV/0! | #DIV/0! | #DIV/0! | #DIV/0!
76 | 0 | #DIV/0! | #DIV/0! | #DIV/0! | #DIV/0! | #DIV/0! | #DIV/0!
77 | 0 | #DIV/0! | #DIV/0! | #DIV/0! | #DIV/0! | #DIV/0! | #DIV/0!
78 | 0 | #DIV/0! | #DIV/0! | #DIV/0! | #DIV/0! | #DIV/0! | #DIV/0!
79 | 0 | #DIV/0! | #DIV/0! | #DIV/0! | #DIV/0! | #DIV/0! | #DIV/0!
80 | 0 | #DIV/0! | #DIV/0! | #DIV/0! | #DIV/0! | #DIV/0! | #DIV/0!
81 | 0 | #DIV/0! | #DIV/0! | #DIV/0! | #DIV/0! | #DIV/0! | #DIV/0!
82 | 0 | #DIV/0! | #DIV/0! | #DIV/0! | #DIV/0! | #DIV/0! | #DIV/0!
83 | 0 | #DIV/0! | #DIV/0! | #DIV/0! | #DIV/0! | #DIV/0! | #DIV/0!
84 | 0 | #DIV/0! | #DIV/0! | #DIV/0! | #DIV/0! | #DIV/0! | #DIV/0!
85 | 0 | #DIV/0! | #DIV/0! | #DIV/0! | #DIV/0! | #DIV/0! | #DIV/0!
86 | 0 | #DIV/0! | #DIV/0! | #DIV/0! | #DIV/0! | #DIV/0! | #DIV/0!
87 | 0 | #DIV/0! | #DIV/0! | #DIV/0! | #DIV/0! | #DIV/0! | #DIV/0!
88 | 0 | #DIV/0! | #DIV/0! | #DIV/0! | #DIV/0! | #DIV/0! | #DIV/0!
89 | 0 | #DIV/0! | #DIV/0! | #DIV/0! | #DIV/0! | #DIV/0! | #DIV/0!
90 | 0 | #DIV/0! | #DIV/0! | #DIV/0! | #DIV/0! | #DIV/0! | #DIV/0!
91 | 0 | #DIV/0! | #DIV/0! | #DIV/0! | #DIV/0! | #DIV/0! | #DIV/0!
92 | 0 | #DIV/0! | #DIV/0! | #DIV/0! | #DIV/0! | #DIV/0! | #DIV/0!
93 | 0 | #DIV/0! | #DIV/0! | #DIV/0! | #DIV/0! | #DIV/0! | #DIV/0!
94 | 0 | #DIV/0! | #DIV/0! | #DIV/0! | #DIV/0! | #DIV/0! | #DIV/0!
95 | 0 | #DIV/0! | #DIV/0! | #DIV/0! | #DIV/0! | #DIV/0! | #DIV/0!
96 | 0 | #DIV/0! | #DIV/0! | #DIV/0! | #DIV/0! | #DIV/0! | #DIV/0!
97 | 0 | #DIV/0! | #DIV/0! | #DIV/0! | #DIV/0! | #DIV/0! | #DIV/0!
98 | 0 | #DIV/0! | #DIV/0! | #DIV/0! | #DIV/0! | #DIV/0! | #DIV/0!
99 | 0 | #DIV/0! | #DIV/0! | #DIV/0! | #DIV/0! | #DIV/0! | #DIV/0!
100 | 0 | #DIV/0! | #DIV/0! | #DIV/0! | #DIV/0! | #DIV/0! | #DIV/0!
101 | 0 | #DIV/0! | #DIV/0! | #DIV/0! | #DIV/0! | #DIV/0! | #DIV/0!
102 | 0 | #DIV/0! | #DIV/0! | #DIV/0! | #DIV/0! | #DIV/0! | #DIV/0!
103 | 0 | #DIV/0! | #DIV/0! | #DIV/0! | #DIV/0! | #DIV/0! | #DIV/0!
104 | 0 | #DIV/0! | #DIV/0! | #DIV/0! | #DIV/0! | #DIV/0! | #DIV/0!
105 | 0 | #DIV/0! | #DIV/0! | #DIV/0! | #DIV/0! | #DIV/0! | #DIV/0!
106 | 0 | #DIV/0! | #DIV/0! | #DIV/0! | #DIV/0! | #DIV/0! | #DIV/0!
107 | 0 | #DIV/0! | #DIV/0! | #DIV/0! | #DIV/0! | #DIV/0! | #DIV/0!
108 | 0 | #DIV/0! | #DIV/0! | #DIV/0! | #DIV/0! | #DIV/0! | #DIV/0!
109 | 0 | #DIV/0! | #DIV/0! | #DIV/0! | #DIV/0! | #DIV/0! | #DIV/0!
110 | 0 | #DIV/0! | #DIV/0! | #DIV/0! | #DIV/0! | #DIV/0! | #DIV/0!
111 | 0 | #DIV/0! | #DIV/0! | #DIV/0! | #DIV/0! | #DIV/0! | #DIV/0!
112 | 0 | #DIV/0! | #DIV/0! | #DIV/0! | #DIV/0! | #DIV/0! | #DIV/0!
113 | 0 | #DIV/0! | #DIV/0! | #DIV/0! | #DIV/0! | #DIV/0! | #DIV/0!
114 | 0 | #DIV/0! | #DIV/0! | #DIV/0! | #DIV/0! | #DIV/0! | #DIV/0!
115 | 0 | #DIV/0! | #DIV/0! | #DIV/0! | #DIV/0! | #DIV/0! | #DIV/0!
116 | 0 | #DIV/0! | #DIV/0! | #DIV/0! | #DIV/0! | #DIV/0! | #DIV/0!
117 | 0 | #DIV/0! | #DIV/0! | #DIV/0! | #DIV/0! | #DIV/0! | #DIV/0!
118 | 0 | #DIV/0! | #DIV/0! | #DIV/0! | #DIV/0! | #DIV/0! | #DIV/0!
119 | 0 | #DIV/0! | #DIV/0! | #DIV/0! | #DIV/0! | #DIV/0! | #DIV/0!
120 | 0 | #DIV/0! | #DIV/0! | #DIV/0! | #DIV/0! | #DIV/0! | #DIV/0!
121 | 0 | #DIV/0! | #DIV/0! | #DIV/0! | #DIV/0! | #DIV/0! | #DIV/0!
122 | 0 | #DIV/0! | #DIV/0! | #DIV/0! | #DIV/0! | #DIV/0! | #DIV/0!
123 | 0 | #DIV/0! | #DIV/0! | #DIV/0! | #DIV/0! | #DIV/0! | #DIV/0!
124 | 0 | #DIV/0! | #DIV/0! | #DIV/0! | #DIV/0! | #DIV/0! | #DIV/0!
125 | 0 | #DIV/0! | #DIV/0! | #DIV/0! | #DIV/0! | #DIV/0! | #DIV/0!
126 | 0 | #DIV/0! | #DIV/0! | #DIV/0! | #DIV/0! | #DIV/0! | #DIV/0!
127 | 0 | #DIV/0! | #DIV/0! | #DIV/0! | #DIV/0! | #DIV/0! | #DIV/0!
128 | 0 | #DIV/0! | #DIV/0! | #DIV/0! | #DIV/0! | #DIV/0! | #DIV/0!
129 | 0 | #DIV/0! | #DIV/0! | #DIV/0! | #DIV/0! | #DIV/0! | #DIV/0!
130 | 0 | #DIV/0! | #DIV/0! | #DIV/0! | #DIV/0! | #DIV/0! | #DIV/0!
131 | 0 | #DIV/0! | #DIV/0! | #DIV/0! | #DIV/0! | #DIV/0! | #DIV/0!
132 | 0 | #DIV/0! | #DIV/0! | #DIV/0! | #DIV/0! | #DIV/0! | #DIV/0!
133 | 0 | #DIV/0! | #DIV/0! | #DIV/0! | #DIV/0! | #DIV/0! | #DIV/0!
134 | 0 | #DIV/0! | #DIV/0! | #DIV/0! | #DIV/0! | #DIV/0! | #DIV/0!
135 | 0 | #DIV/0! | #DIV/0! | #DIV/0! | #DIV/0! | #DIV/0! | #DIV/0!
136 | 0 | #DIV/0! | #DIV/0! | #DIV/0! | #DIV/0! | #DIV/0! | #DIV/0!
137 | 0 | #DIV/0! | #DIV/0! | #DIV/0! | #DIV/0! | #DIV/0! | #DIV/0!
138 | 0 | #DIV/0! | #DIV/0! | #DIV/0! | #DIV/0! | #DIV/0! | #DIV/0!
139 | 0 | #DIV/0! | #DIV/0! | #DIV/0! | #DIV/0! | #DIV/0! | #DIV/0!
140 | 0 | #DIV/0! | #DIV/0! | #DIV/0! | #DIV/0! | #DIV/0! | #DIV/0!
141 | 0 | #DIV/0! | #DIV/0! | #DIV/0! | #DIV/0! | #DIV/0! | #DIV/0!
142 | 0 | #DIV/0! | #DIV/0! | #DIV/0! | #DIV/0! | #DIV/0! | #DIV/0!
143 | 0 | #DIV/0! | #DIV/0! | #DIV/0! | #DIV/0! | #DIV/0! | #DIV/0!
144 | 0 | #DIV/0! | #DIV/0! | #DIV/0! | #DIV/0! | #DIV/0! | #DIV/0!
145 | 0 | #DIV/0! | #DIV/0! | #DIV/0! | #DIV/0! | #DIV/0! | #DIV/0!
146 | 0 | #DIV/0! | #DIV/0! | #DIV/0! | #DIV/0! | #DIV/0! | #DIV/0!
147 | 0 | #DIV/0! | #DIV/0! | #DIV/0! | #DIV/0! | #DIV/0! | #DIV/0!
148 | 0 | #DIV/0! | #DIV/0! | #DIV/0! | #DIV/0! | #DIV/0! | #DIV/0!
149 | 0 | #DIV/0! | #DIV/0! | #DIV/0! | #DIV/0! | #DIV/0! | #DIV/0!
150 | 0 | #DIV/0! | #DIV/0! | #DIV/0! | #DIV/0! | #DIV/0! | #DIV/0!
151 | 0 | #DIV/0! | #DIV/0! | #DIV/0! | #DIV/0! | #DIV/0! | #DIV/0!
152 | 0 | #DIV/0! | #DIV/0! | #DIV/0! | #DIV/0! | #DIV/0! | #DIV/0!
153 | 0 | #DIV/0! | #DIV/0! | #DIV/0! | #DIV/0! | #DIV/0! | #DIV/0!
154 | 0 | #DIV/0! | #DIV/0! | #DIV/0! | #DIV/0! | #DIV/0! | #DIV/0!
155 | 0 | #DIV/0! | #DIV/0! | #DIV/0! | #DIV/0! | #DIV/0! | #DIV/0!
156 | 0 | #DIV/0! | #DIV/0! | #DIV/0! | #DIV/0! | #DIV/0! | #DIV/0!
157 | 0 | #DIV/0! | #DIV/0! | #DIV/0! | #DIV/0! | #DIV/0! | #DIV/0!
158 | 0 | #DIV/0! | #DIV/0! | #DIV/0! | #DIV/0! | #DIV/0! | #DIV/0!
159 | 0 | #DIV/0! | #DIV/0! | #DIV/0! | #DIV/0! | #DIV/0! | #DIV/0!
160 | 0 | #DIV/0! | #DIV/0! | #DIV/0! | #DIV/0! | #DIV/0! | #DIV/0!
161 | 0 | #DIV/0! | #DIV/0! | #DIV/0! | #DIV/0! | #DIV/0! | #DIV/0!
162 | 0 | #DIV/0! | #DIV/0! | #DIV/0! | #DIV/0! | #DIV/0! | #DIV/0!
163 | 0 | #DIV/0! | #DIV/0! | #DIV/0! | #DIV/0! | #DIV/0! | #DIV/0!
164 | 0 | #DIV/0! | #DIV/0! | #DIV/0! | #DIV/0! | #DIV/0! | #DIV/0!
165 | 0 | #DIV/0! | #DIV/0! | #DIV/0! | #DIV/0! | #DIV/0! | #DIV/0!
166 | 0 | #DIV/0! | #DIV/0! | #DIV/0! | #DIV/0! | #DIV/0! | #DIV/0!
167 | 0 | #DIV/0! | #DIV/0! | #DIV/0! | #DIV/0! | #DIV/0! | #DIV/0!
168 | 0 | #DIV/0! | #DIV/0! | #DIV/0! | #DIV/0! | #DIV/0! | #DIV/0!
169 | 0 | #DIV/0! | #DIV/0! | #DIV/0! | #DIV/0! | #DIV/0! | #DIV/0!
170 | 0 | #DIV/0! | #DIV/0! | #DIV/0! | #DIV/0! | #DIV/0! | #DIV/0!
171 | 0 | #DIV/0! | #DIV/0! | #DIV/0! | #DIV/0! | #DIV/0! | #DIV/0!
172 | 0 | #DIV/0! | #DIV/0! | #DIV/0! | #DIV/0! | #DIV/0! | #DIV/0!
173 | 0 | #DIV/0! | #DIV/0! | #DIV/0! | #DIV/0! | #DIV/0! | #DIV/0!
174 | 0 | #DIV/0! | #DIV/0! | #DIV/0! | #DIV/0! | #DIV/0! | #DIV/0!
175 | 0 | #DIV/0! | #DIV/0! | #DIV/0! | #DIV/0! | #DIV/0! | #DIV/0!
176 | 0 | #DIV/0! | #DIV/0! | #DIV/0! | #DIV/0! | #DIV/0! | #DIV/0!
177 | 0 | #DIV/0! | #DIV/0! | #DIV/0! | #DIV/0! | #DIV/0! | #DIV/0!
178 | 0 | #DIV/0! | #DIV/0! | #DIV/0! | #DIV/0! | #DIV/0! | #DIV/0!
179 | 0 | #DIV/0! | #DIV/0! | #DIV/0! | #DIV/0! | #DIV/0! | #DIV/0!
180 | 0 | #DIV/0! | #DIV/0! | #DIV/0! | #DIV/0! | #DIV/0! | #DIV/0!
181 | 0 | #DIV/0! | #DIV/0! | #DIV/0! | #DIV/0! | #DIV/0! | #DIV/0!
182 | 0 | #DIV/0! | #DIV/0! | #DIV/0! | #DIV/0! | #DIV/0! | #DIV/0!
183 | 0 | #DIV/0! | #DIV/0! | #DIV/0! | #DIV/0! | #DIV/0! | #DIV/0!
184 | 0 | #DIV/0! | #DIV/0! | #DIV/0! | #DIV/0! | #DIV/0! | #DIV/0!
185 | 0 | #DIV/0! | #DIV/0! | #DIV/0! | #DIV/0! | #DIV/0! | #DIV/0!
186 | 0 | #DIV/0! | #DIV/0! | #DIV/0! | #DIV/0! | #DIV/0! | #DIV/0!
187 | 0 | #DIV/0! | #DIV/0! | #DIV/0! | #DIV/0! | #DIV/0! | #DIV/0!
188 | 0 | #DIV/0! | #DIV/0! | #DIV/0! | #DIV/0! | #DIV/0! | #DIV/0!
189 | 0 | #DIV/0! | #DIV/0! | #DIV/0! | #DIV/0! | #DIV/0! | #DIV/0!
190 | 0 | #DIV/0! | #DIV/0! | #DIV/0! | #DIV/0! | #DIV/0! | #DIV/0!
191 | 0 | #DIV/0! | #DIV/0! | #DIV/0! | #DIV/0! | #DIV/0! | #DIV/0!
192 | 0 | #DIV/0! | #DIV/0! | #DIV/0! | #DIV/0! | #DIV/0! | #DIV/0!
193 | 0 | #DIV/0! | #DIV/0! | #DIV/0! | #DIV/0! | #DIV/0! | #DIV/0!
194 | 0 | #DIV/0! | #DIV/0! | #DIV/0! | #DIV/0! | #DIV/0! | #DIV/0!
195 | 0 | #DIV/0! | #DIV/0! | #DIV/0! | #DIV/0! | #DIV/0! | #DIV/0!
196 | 0 | #DIV/0! | #DIV/0! | #DIV/0! | #DIV/0! | #DIV/0! | #DIV/0!
197 | 0 | #DIV/0! | #DIV/0! | #DIV/0! | #DIV/0! | #DIV/0! | #DIV/0!
198 | 0 | #DIV/0! | #DIV/0! | #DIV/0! | #DIV/0! | #DIV/0! | #DIV/0!
199 | 0 | #DIV/0! | #DIV/0! | #DIV/0! | #DIV/0! | #DIV/0! | #DIV/0!
200 | 0 | #DIV/0! | #DIV/0! | #DIV/0! | #DIV/0! | #DIV/0! | #DIV/0!
201 | 0 | #DIV/0! | #DIV/0! | #DIV/0! | #DIV/0! | #DIV/0! | #DIV/0!
202 | 0 | #DIV/0! | #DIV/0! | #DIV/0! | #DIV/0! | #DIV/0! | #DIV/0!
203 | 0 | #DIV/0! | #DIV/0! | #DIV/0! | #DIV/0! | #DIV/0! | #DIV/0!
204 | 0 | #DIV/0! | #DIV/0! | #DIV/0! | #DIV/0! | #DIV/0! | #DIV/0!
205 | 0 | #DIV/0! | #DIV/0! | #DIV/0! | #DIV/0! | #DIV/0! | #DIV/0!
206 | 0 | #DIV/0! | #DIV/0! | #DIV/0! | #DIV/0! | #DIV/0! | #DIV/0!
207 | 0 | #DIV/0! | #DIV/0! | #DIV/0! | #DIV/0! | #DIV/0! | #DIV/0!
208 | 0 | #DIV/0! | #DIV/0! | #DIV/0! | #DIV/0! | #DIV/0! | #DIV/0!
209 | 0 | #DIV/0! | #DIV/0! | #DIV/0! | #DIV/0! | #DIV/0! | #DIV/0!
210 | 0 | #DIV/0! | #DIV/0! | #DIV/0! | #DIV/0! | #DIV/0! | #DIV/0!
211 | 0 | #DIV/0! | #DIV/0! | #DIV/0! | #DIV/0! | #DIV/0! | #DIV/0!
212 | 0 | #DIV/0! | #DIV/0! | #DIV/0! | #DIV/0! | #DIV/0! | #DIV/0!
213 | 0 | #DIV/0! | #DIV/0! | #DIV/0! | #DIV/0! | #DIV/0! | #DIV/0!
214 | 0 | #DIV/0! | #DIV/0! | #DIV/0! | #DIV/0! | #DIV/0! | #DIV/0!
215 | 0 | #DIV/0! | #DIV/0! | #DIV/0! | #DIV/0! | #DIV/0! | #DIV/0!
216 | 0 | #DIV/0! | #DIV/0! | #DIV/0! | #DIV/0! | #DIV/0! | #DIV/0!
217 | 0 | #DIV/0! | #DIV/0! | #DIV/0! | #DIV/0! | #DIV/0! | #DIV/0!
218 | 0 | #DIV/0! | #DIV/0! | #DIV/0! | #DIV/0! | #DIV/0! | #DIV/0!
219 | 0 | #DIV/0! | #DIV/0! | #DIV/0! | #DIV/0! | #DIV/0! | #DIV/0!
220 | 0 | #DIV/0! | #DIV/0! | #DIV/0! | #DIV/0! | #DIV/0! | #DIV/0!
221 | 0 | #DIV/0! | #DIV/0! | #DIV/0! | #DIV/0! | #DIV/0! | #DIV/0!
222 | 0 | #DIV/0! | #DIV/0! | #DIV/0! | #DIV/0! | #DIV/0! | #DIV/0!
223 | 0 | #DIV/0! | #DIV/0! | #DIV/0! | #DIV/0! | #DIV/0! | #DIV/0!
224 | 0 | #DIV/0! | #DIV/0! | #DIV/0! | #DIV/0! | #DIV/0! | #DIV/0!
225 | 0 | #DIV/0! | #DIV/0! | #DIV/0! | #DIV/0! | #DIV/0! | #DIV/0!
226 | 0 | #DIV/0! | #DIV/0! | #DIV/0! | #DIV/0! | #DIV/0! | #DIV/0!
227 | 0 | #DIV/0! | #DIV/0! | #DIV/0! | #DIV/0! | #DIV/0! | #DIV/0!
228 | 0 | #DIV/0! | #DIV/0! | #DIV/0! | #DIV/0! | #DIV/0! | #DIV/0!
229 | 0 | #DIV/0! | #DIV/0! | #DIV/0! | #DIV/0! | #DIV/0! | #DIV/0!
230 | 0 | #DIV/0! | #DIV/0! | #DIV/0! | #DIV/0! | #DIV/0! | #DIV/0!
231 | 0 | #DIV/0! | #DIV/0! | #DIV/0! | #DIV/0! | #DIV/0! | #DIV/0!
232 | 0 | #DIV/0! | #DIV/0! | #DIV/0! | #DIV/0! | #DIV/0! | #DIV/0!
233 | 0 | #DIV/0! | #DIV/0! | #DIV/0! | #DIV/0! | #DIV/0! | #DIV/0!
234 | 0 | #DIV/0! | #DIV/0! | #DIV/0! | #DIV/0! | #DIV/0! | #DIV/0!
235 | 0 | #DIV/0! | #DIV/0! | #DIV/0! | #DIV/0! | #DIV/0! | #DIV/0!
236 | 0 | #DIV/0! | #DIV/0! | #DIV/0! | #DIV/0! | #DIV/0! | #DIV/0!
237 | 0 | #DIV/0! | #DIV/0! | #DIV/0! | #DIV/0! | #DIV/0! | #DIV/0!
238 | 0 | #DIV/0! | #DIV/0! | #DIV/0! | #DIV/0! | #DIV/0! | #DIV/0!
239 | 0 | #DIV/0! | #DIV/0! | #DIV/0! | #DIV/0! | #DIV/0! | #DIV/0!
240 | 0 | #DIV/0! | #DIV/0! | #DIV/0! | #DIV/0! | #DIV/0! | #DIV/0!
241 | 0 | #DIV/0! | #DIV/0! | #DIV/0! | #DIV/0! | #DIV/0! | #DIV/0!
242 | 0 | #DIV/0! | #DIV/0! | #DIV/0! | #DIV/0! | #DIV/0! | #DIV/0!
243 | 0 | #DIV/0! | #DIV/0! | #DIV/0! | #DIV/0! | #DIV/0! | #DIV/0!
244 | 0 | #DIV/0! | #DIV/0! | #DIV/0! | #DIV/0! | #DIV/0! | #DIV/0!
245 | 0 | #DIV/0! | #DIV/0! | #DIV/0! | #DIV/0! | #DIV/0! | #DIV/0!
246 | 0 | #DIV/0! | #DIV/0! | #DIV/0! | #DIV/0! | #DIV/0! | #DIV/0!
247 | 0 | #DIV/0! | #DIV/0! | #DIV/0! | #DIV/0! | #DIV/0! | #DIV/0!
248 | 0 | #DIV/0! | #DIV/0! | #DIV/0! | #DIV/0! | #DIV/0! | #DIV/0!
249 | 0 | #DIV/0! | #DIV/0! | #DIV/0! | #DIV/0! | #DIV/0! | #DIV/0!
250 | 0 | #DIV/0! | #DIV/0! | #DIV/0! | #DIV/0! | #DIV/0! | #DIV/0!
251 | 0 | #DIV/0! | #DIV/0! | #DIV/0! | #DIV/0! | #DIV/0! | #DIV/0!
252 | 0 | #DIV/0! | #DIV/0! | #DIV/0! | #DIV/0! | #DIV/0! | #DIV/0!
253 | 0 | #DIV/0! | #DIV/0! | #DIV/0! | #DIV/0! | #DIV/0! | #DIV/0!
254 | 0 | #DIV/0! | #DIV/0! | #DIV/0! | #DIV/0! | #DIV/0! | #DIV/0!
255 | 0 | #DIV/0! | #DIV/0! | #DIV/0! | #DIV/0! | #DIV/0! | #DIV/0!
256 | 0 | #DIV/0! | #DIV/0! | #DIV/0! | #DIV/0! | #DIV/0! | #DIV/0!
257 | 0 | #DIV/0! | #DIV/0! | #DIV/0! | #DIV/0! | #DIV/0! | #DIV/0!
258 | 0 | #DIV/0! | #DIV/0! | #DIV/0! | #DIV/0! | #DIV/0! | #DIV/0!
259 | 0 | #DIV/0! | #DIV/0! | #DIV/0! | #DIV/0! | #DIV/0! | #DIV/0!
260 | 0 | #DIV/0! | #DIV/0! | #DIV/0! | #DIV/0! | #DIV/0! | #DIV/0!
261 | 0 | #DIV/0! | #DIV/0! | #DIV/0! | #DIV/0! | #DIV/0! | #DIV/0!
262 | 0 | #DIV/0! | #DIV/0! | #DIV/0! | #DIV/0! | #DIV/0! | #DIV/0!
263 | 0 | #DIV/0! | #DIV/0! | #DIV/0! | #DIV/0! | #DIV/0! | #DIV/0!
264 | 0 | #DIV/0! | #DIV/0! | #DIV/0! | #DIV/0! | #DIV/0! | #DIV/0!
265 | 0 | #DIV/0! | #DIV/0! | #DIV/0! | #DIV/0! | #DIV/0! | #DIV/0!
266 | 0 | #DIV/0! | #DIV/0! | #DIV/0! | #DIV/0! | #DIV/0! | #DIV/0!
267 | 0 | #DIV/0! | #DIV/0! | #DIV/0! | #DIV/0! | #DIV/0! | #DIV/0!
268 | 0 | #DIV/0! | #DIV/0! | #DIV/0! | #DIV/0! | #DIV/0! | #DIV/0!
269 | 0 | #DIV/0! | #DIV/0! | #DIV/0! | #DIV/0! | #DIV/0! | #DIV/0!
270 | 0 | #DIV/0! | #DIV/0! | #DIV/0! | #DIV/0! | #DIV/0! | #DIV/0!
271 | 0 | #DIV/0! | #DIV/0! | #DIV/0! | #DIV/0! | #DIV/0! | #DIV/0!
272 | 0 | #DIV/0! | #DIV/0! | #DIV/0! | #DIV/0! | #DIV/0! | #DIV/0!
273 | 0 | #DIV/0! | #DIV/0! | #DIV/0! | #DIV/0! | #DIV/0! | #DIV/0!
274 | 0 | #DIV/0! | #DIV/0! | #DIV/0! | #DIV/0! | #DIV/0! | #DIV/0!
275 | 0 | #DIV/0! | #DIV/0! | #DIV/0! | #DIV/0! | #DIV/0! | #DIV/0!
276 | 0 | #DIV/0! | #DIV/0! | #DIV/0! | #DIV/0! | #DIV/0! | #DIV/0!
277 | 0 | #DIV/0! | #DIV/0! | #DIV/0! | #DIV/0! | #DIV/0! | #DIV/0!
278 | 0 | #DIV/0! | #DIV/0! | #DIV/0! | #DIV/0! | #DIV/0! | #DIV/0!
279 | 0 | #DIV/0! | #DIV/0! | #DIV/0! | #DIV/0! | #DIV/0! | #DIV/0!
280 | 0 | #DIV/0! | #DIV/0! | #DIV/0! | #DIV/0! | #DIV/0! | #DIV/0!
281 | 0 | #DIV/0! | #DIV/0! | #DIV/0! | #DIV/0! | #DIV/0! | #DIV/0!
282 | 0 | #DIV/0! | #DIV/0! | #DIV/0! | #DIV/0! | #DIV/0! | #DIV/0!
283 | 0 | #DIV/0! | #DIV/0! | #DIV/0! | #DIV/0! | #DIV/0! | #DIV/0!
284 | 0 | #DIV/0! | #DIV/0! | #DIV/0! | #DIV/0! | #DIV/0! | #DIV/0!
285 | 0 | #DIV/0! | #DIV/0! | #DIV/0! | #DIV/0! | #DIV/0! | #DIV/0!
286 | 0 | #DIV/0! | #DIV/0! | #DIV/0! | #DIV/0! | #DIV/0! | #DIV/0!
287 | 0 | #DIV/0! | #DIV/0! | #DIV/0! | #DIV/0! | #DIV/0! | #DIV/0!
288 | 0 | #DIV/0! | #DIV/0! | #DIV/0! | #DIV/0! | #DIV/0! | #DIV/0!
289 | 0 | #DIV/0! | #DIV/0! | #DIV/0! | #DIV/0! | #DIV/0! | #DIV/0!
290 | 0 | #DIV/0! | #DIV/0! | #DIV/0! | #DIV/0! | #DIV/0! | #DIV/0!
291 | 0 | #DIV/0! | #DIV/0! | #DIV/0! | #DIV/0! | #DIV/0! | #DIV/0!
292 | 0 | #DIV/0! | #DIV/0! | #DIV/0! | #DIV/0! | #DIV/0! | #DIV/0!
293 | 0 | #DIV/0! | #DIV/0! | #DIV/0! | #DIV/0! | #DIV/0! | #DIV/0!
294 | 0 | #DIV/0! | #DIV/0! | #DIV/0! | #DIV/0! | #DIV/0! | #DIV/0!
295 | 0 | #DIV/0! | #DIV/0! | #DIV/0! | #DIV/0! | #DIV/0! | #DIV/0!
296 | 0 | #DIV/0! | #DIV/0! | #DIV/0! | #DIV/0! | #DIV/0! | #DIV/0!
297 | 0 | #DIV/0! | #DIV/0! | #DIV/0! | #DIV/0! | #DIV/0! | #DIV/0!
298 | 0 | #DIV/0! | #DIV/0! | #DIV/0! | #DIV/0! | #DIV/0! | #DIV/0!
299 | 0 | #DIV/0! | #DIV/0! | #DIV/0! | #DIV/0! | #DIV/0! | #DIV/0!
300 | 0 | #DIV/0! | #DIV/0! | #DIV/0! | #DIV/0! | #DIV/0! | #DIV/0!
Note on B16: 自衛消防係: 熱感知器との差を出すため、高分子系（発泡性）に固定中・・・